## Локальная смета 1(копия)
Утверждаю
Главный инженер МП "Ивгортеплоэнерго"
Наименование стройки - Капитальный ремонт тепловых сетей по ул. Ташкентской, 60 (В131-В131.1) | [10 empty] | _______________________ Н.В.Малахов
Ф=325 мм Дл. канала =159м
ЛОКАЛЬНАЯ СМЕТА №
Основание | [9 empty] | Сметная стоимость - |  |  |  |  | 3768.313 тыс.руб
Чертежи № | [9 empty] | Нормативная трудоемкость - |  |  |  |  | 3580.66 чел-ч
[10 empty] | Сметная заработная плата - |  |  |  |  | 187.669 тыс.руб
Составлена в ценах Декабря 2007 г.
№ п/п | Шифр и номер позиции норматива | Наименование работ и затрат | Количество | Стоимость на единицу, руб |  |  |  |  | Общая стоимость, руб. | [7 empty] | Затраты труда рабочих, чел.-ч. не занят. обсл. машин
|  |  |  | Всего | Экспл. машин |  |  | Материалы | Всего |  |  | Основной зарплаты | Экспл. машин |  |  | Материалы | обслуживающ. машины
ед. изм.
|  |  |  | Основной зарплаты | В т.ч. зарплаты | [7 empty] | В т.ч. зарплаты |  |  |  | На един. |  | Всего
№1 <Нет раздела>
1 | 2 | 3 | 4 | 5 | 6 |  |  | 7 | 8 |  |  | 9 | 10 |  |  | 11 | 12 |  | 13
Земляные работы
1 | ТЕР01-01-003-14 | Разработка грунта в отвал экскаваторами “драглайн” или “обратная лопата” с ковшом вместимостью 0,5 (0,5-0,63) м3, группа грунтов 2 | 0.15976 | 5575.4766 | 3800.19 |  |  | 0 | 891 |  |  | 18 | 873 |  |  | 0 | 13.57 |  | 2.87
| (1) | ЗП=85.22*1.15*1.15; ЭММ=3800.19*1.15*1.25; ЗПм=305.03*1.15*1.25; ТЗТ=13.57*1.15*1.15; ТЗТм=29.5*1.15*1.25 | 1000 м3 грунта | 85.22 | 305.03 | [7 empty] | 70 |  |  |  | 29.5 |  | 6.77
2 | ТЕР01-01-013-14 | Разработка грунта с погрузкой на автомобили-самосвалы экскаваторами с ковшом вместимостью 0,5 (0,5-0,63) м3, группа грунтов 2 | 0.37277 | 8013.7776 | 5482.85 |  |  | 6.94 | 2987 |  |  | 47 | 2938 |  |  | 3 | 15.08 |  | 7.43
| (1) | ЗП=94.7*1.15*1.15; ЭММ=5482.85*1.15*1.25; ЗПм=458.17*1.15*1.25; ТЗТ=15.08*1.15*1.15; ТЗТм=43.62*1.15*1.25 | 1000 м3 грунта | 94.7 | 458.17 | [7 empty] | 246 |  |  |  | 43.62 |  | 23.37
3 | ТЕР01-01-033-05 | Засыпка траншей и котлованов с перемещением грунта до 5 м бульдозерами мощностью 79 (108) кВт (л.с.), 2 группа грунтов | 0.54853 | 694.8587 | 483.38 |  |  | 0 | 381 |  |  | 0 | 381 |  |  | 0 | 0 |  | 0
| (1) | ЗП=0*1.15*1.15; ЭММ=483.38*1.15*1.25; ЗПм=46.11*1.15*1.25; ТЗТ=0*1.15*1.15; ТЗТм=4.18*1.15*1.25 | 1000 м3 грунта | 0 | 46.11 | [7 empty] | 36 |  |  |  | 4.18 |  | 3.3
4 | ТЕР01-01-033-11 | При перемещении грунта на каждые последующие 5 м добавлять к норме 01-01-033-5 | 0.54853 | 307.5244 | 213.93 |  |  | 0 | 169 |  |  | 0 | 169 |  |  | 0 | 0 |  | 0
| (1) | ЗП=0*1.15*1.15; ЭММ=213.93*1.15*1.25; ЗПм=20.41*1.15*1.25; ТЗТ=0*1.15*1.15; ТЗТм=1.85*1.15*1.25 | 1000 м3 грунта | 0 | 20.41 | [7 empty] | 16 |  |  |  | 1.85 |  | 1.46
5 | ТЕР01-02-027-02 | Планировка площадей механизированным способом, группа грунтов 2 | 0.697 | 225.0625 | 144.04 |  |  | 0 | 157 |  |  | 0 | 157 |  |  | 0 | 0 |  | 0
| (57) | ЗП=0*1.15*1.15; ЭММ=144.04*1.25*1.25; ЗПм=11.84*1.25*1.25; ТЗТ=0*1.15*1.15; ТЗТм=1.1*1.25*1.25 | 1000 м2 спланированной площади | 0 | 11.84 | [7 empty] | 13 |  |  |  | 1.1 |  | 1.2
6 | ССЦ06.2005 Табл.0-0 | Вывоз грунта на 5км | 670.986 | 11.35 | 0 |  |  | 0 | 7616 |  |  | 0 | 0 |  |  | 0
т
7 | ТЕР01-01-013-13 | Разработка грунта с погрузкой на автомобили-самосвалы экскаваторами с ковшом вместимостью 0,5 (0,5-0,63) м3, группа грунтов 1 | 0.37277 | 6563.3161 | 4491.1 |  |  | 5.21 | 2447 |  |  | 38 | 2407 |  |  | 2 | 12.3 |  | 6.06
| (1) | ЗП=77.24*1.15*1.15; ЭММ=4491.1*1.15*1.25; ЗПм=375.29*1.15*1.25; ТЗТ=12.3*1.15*1.15; ТЗТм=35.73*1.15*1.25 | 1000 м3 грунта | 77.24 | 375.29 | [7 empty] | 201 |  |  |  | 35.73 |  | 19.15
8 | ССЦ06.2005 Табл.0-0 | Ввоз грунта на 5 км | 670.986 | 11.35 | 0 |  |  | 0 | 7616 |  |  | 0 | 0 |  |  | 0
т
9 | ТЕР01-02-057-02 | Разработка грунта вручную в траншеях глубиной до 2 м без креплений с откосами, группа грунтов 2 | 0.96 | 1279.0162 | 0 |  |  | 0 | 1228 |  |  | 1228 | 0 |  |  | 0 | 154 |  | 195.52
| (2) | ЗП=967.12*1.15*1.15; ЭММ=0*1.15*1.25; ЗПм=0*1.15*1.25; ТЗТ=154*1.15*1.15; ТЗТм=0*1.15*1.25 | 100 м3 грунта | 967.12 | 0 | [7 empty] | 0 |  |  |  | 0 |  | 0
10 | ТЕР01-02-057-02 | Разработка грунта вручную в траншеях глубиной до 2 м без креплений с откосами, группа грунтов 2 при пересечении с коммуникациями | 0.04 | 1470.8686 | 0 |  |  | 0 | 59 |  |  | 59 | 0 |  |  | 0 | 154 |  | 9.37
| (2) сб.01 п.3.189 | V=2*2*в/100; ЗП=967.12*1.15*1.15*1.15; ЭММ=0*1.15*1.25; ЗПм=0*1.15*1.25; ТЗТ=154*1.15*1.15*1.15; ТЗТм=0*1.15*1.25 | 100 м3 грунта | 967.12 | 0 | [7 empty] | 0 |  |  |  | 0 |  | 0
11 | ТЕР01-02-057-02 | Добор грунта вручную после работы экскаватора, группа грунтов 2 | 0.16 | 1534.8194 | 0 |  |  | 0 | 246 |  |  | 246 | 0 |  |  | 0 | 154 |  | 39.1
| (2) сб.01 п.3.187 | ЗП=967.12*1.15*1.2*1.15; ЭММ=0*1.15*1.25; ЗПм=0*1.15*1.25; ТЗТ=154*1.15*1.2*1.15; ТЗТм=0*1.15*1.25 | 100 м3 грунта | 967.12 | 0 | [7 empty] | 0 |  |  |  | 0 |  | 0
12 | ТЕРр66-12-05 | Очистка непроходных каналов от мокрого ила и грязи при снятых трубах, глубина очистки до 2 м | 39.432 | 30.9465 | 0 |  |  | 0 | 1220 |  |  | 1220 | 0 |  |  | 0 | 4.32 |  | 195.9
| (51) | ЗП=26.91*1.15; ЭММ=0*1.15; ЗПм=0*1.15; ТЗТ=4.32*1.15; ТЗТм=0*1.15 | 1 м3 ила, грязи | 26.91 | 0 | [7 empty] | 0 |  |  |  | 0 |  | 0
13 | ТЕР01-02-061-02 | Засыпка вручную траншей, пазух котлованов и ям, группа грунтов 2 | 1 | 775.1437 | 0 |  |  | 0 | 775 |  |  | 775 | 0 |  |  | 0 | 97.2 |  | 128.55
| (2) | ЗП=586.12*1.15*1.15; ЭММ=0*1.15*1.25; ЗПм=0*1.15*1.25; ТЗТ=97.2*1.15*1.15; ТЗТм=0*1.15*1.25 | 100 м3 грунта | 586.12 | 0 | [7 empty] | 0 |  |  |  | 0 |  | 0
Ремонт канала и камер
14 | ТЕР07-06-001-01 | Демонтаж непроходных каналов одноячейковых перекрываемых или опирающихся на плиту | 0.6996 | 10010.3452 | 8120.91 |  |  | 6847.05 | 7003 |  |  | 1776 | 5227 |  |  | 0 | 372.96 |  | 240.05
| (5) | V=0.96*53/100+0.18*106/100; ЗП=2759.9*1.15*0.8; ЭММ=8120.91*1.15*0.8; ЗПм=576.97*1.15*0.8; Мат=6847.05*0; ТЗТ=372.96*1.15*0.8; ТЗТм=60.54*1.15*0.8 | 100 м3 сборных конструкций | 2759.9 | 576.97 | [7 empty] | 371 |  |  |  | 60.54 |  | 38.97
15 | ТЕР07-06-001-01 | Устройство непроходных каналов одноячейковых перекрываемых или опирающихся на плиту | 0.748 | 22170.8259 | 8120.91 |  |  | 6847.05 | 16584 |  |  | 2730 | 8732 |  |  | 5122 | 372.96 |  | 368.94
| (5) | ЗП=2759.9*1.15*1.15; ЭММ=8120.91*1.15*1.25; ЗПм=576.97*1.15*1.25; ТЗТ=372.96*1.15*1.15; ТЗТм=60.54*1.15*1.25 | 100 м3 сборных конструкций | 2759.9 | 576.97 | [7 empty] | 620 |  |  |  | 60.54 |  | 65.1
15.1 | [] | Лотки Л12-8 | 53 |  | 70.8556 |  |  | 2954.57 | [7 empty] | 156592
шт
15.2 | [440-9001] | Плиты П11-8с | 106 |  | 141.7112 |  |  | 655.88 | [7 empty] | 69523
шт.
15.3 | [440-9206] | Опорная подушка ОП-3 | 42 |  | 56.1497 |  |  | 101.68 | [7 empty] | 4271
шт
16 | ТЕР08-01-002-01 | Устройство основания под фундаменты песчаного | 25.44 | 133.5596 | 14.76 |  |  | 104.87 | 3398 |  |  | 190 | 540 |  |  | 2668 | 0.9 |  | 30.28
| (7) | ЗП=5.65*1.15*1.15; ЭММ=14.76*1.15*1.25; ЗПм=1.62*1.15*1.25; ТЗТ=0.9*1.15*1.15; ТЗТм=0.21*1.15*1.25 | 1 м3 основания | 5.65 | 1.62 | [7 empty] | 59 |  |  |  | 0.21 |  | 7.68
17 | ТЕР08-01-003-02 | Гидроизоляция стен, фундаментов горизонтальная оклеечная в 1 слой | 0.64 | 2823.1405 | 106.51 |  |  | 2540.11 | 1807 |  |  | 83 | 98 |  |  | 1626 | 14.3 |  | 12.1
| (7) | ЗП=98.24*1.15*1.15; ЭММ=106.51*1.15*1.25; ЗПм=0*1.15*1.25; ТЗТ=14.3*1.15*1.15; ТЗТм=0.55*1.15*1.25 | 100 м2 изолируемой поверхности | 98.24 | 0 | [7 empty] | 0 |  |  |  | 0.55 |  | 0.51
18 | ТЕР46-04-001-02 | Разборка фундаментов бетонных (неподвижных опор) | 1.6 | 465.3935 | 336.31 |  |  | 0 | 745 |  |  | 126 | 619 |  |  | 0 | 9.59 |  | 17.65
| (33) | ЗП=68.38*1.15; ЭММ=336.31*1.15; ЗПм=21.9*1.15; ТЗТ=9.59*1.15; ТЗТм=2.84*1.15 | 1 м3 | 68.38 | 21.9 | [7 empty] | 40 |  |  |  | 2.84 |  | 5.23
19 | ТЕР07-06-002-03 | Устройство неподвижных щитовых опор из монолитного железобетона | 0.016 | 141680.1035 | 2749.94 |  |  | 130827.49 | 2267 |  |  | 119 | 55 |  |  | 2093 | 871.35 |  | 16.03
| (5) | V=0.008*д; ЗП=6447.99*1.15; ЭММ=2749.94*1.25; ЗПм=110.22*1.25; ТЗТ=871.35*1.15; ТЗТм=12.79*1.25 | 100 м3 бетонных и железобетонных конструкций | 6447.99 | 110.22 | [7 empty] | 2 |  |  |  | 12.79 |  | 0.26
19.1 | [440-9006] | Конструкции сборные железобетонные | 0.16 |  | 10 |  |  | 711.93 | [7 empty] | 114
м3
20 | ТЕР09-03-039-01 | Демонтаж опорных конструкций для крепления трубопроводов внутри зданий и сооружений, массой до 0,1 т | 0.12088 | 757.4325 | 354.5 |  |  | 231.43 | 92 |  |  | 57 | 34 |  |  | 0 | 80.22 |  | 7.81
| (8) | V=0.06044*д; ЗП=586.41*1.15*0.7; ЭММ=354.5*1.15*0.7; ЗПм=1.14*1.15*0.7; Мат=231.43*0; ТЗТ=80.22*1.15*0.7; ТЗТм=0.27*1.15*0.7 | 1 т конструкций | 586.41 | 1.14 | [7 empty] | 0 |  |  |  | 0.27 |  | 0.03
21 | ТЕРр66-3-01 | Разборка кирпичной кладки камер, каналов, компенсаторных ниш, углов поворота вручную без очистки кирпича | 1 | 46.506 | 0 |  |  | 0 | 47 |  |  | 47 | 0 |  |  | 0 | 6.44 |  | 7.41
| (51) | ЗП=40.44*1.15; ЭММ=0*1.15; ЗПм=0*1.15; ТЗТ=6.44*1.15; ТЗТм=0*1.15 | 1 м3 кладки | 40.44 | 0 | [7 empty] | 0 |  |  |  | 0 |  | 0
22 | ТЕР08-02-001-09 | Кладка стен приямков и каналов | 1 | 278.1649 | 47.15 |  |  | 147.74 | 278 |  |  | 63 | 68 |  |  | 148 | 7.08 |  | 9.36
| (7) | ЗП=47.37*1.15*1.15; ЭММ=47.15*1.15*1.25; ЗПм=3.72*1.15*1.25; ТЗТ=7.08*1.15*1.15; ТЗТм=0.36*1.15*1.25 | 1 м3 кладки | 47.37 | 3.72 | [7 empty] | 5 |  |  |  | 0.36 |  | 0.52
22.1 | [404-9032] | Кирпич керамический, силикатный или пустотелый | 0.4 |  | 0.4 |  |  | 2625.3 | [7 empty] | 1050
1000 шт.
Демонтаж колодца и устройство новой камеры.
23 | ТЕР22-04-001-01 | Демонтаж круглых колодцев из сборного железобетона в грунтах сухих | 0.225 | 3741.272 | 3317.18 |  |  | 10763.7 | 842 |  |  | 155 | 687 |  |  | 0 | 106.3 |  | 22
| (16) | ЗП=749.42*1.15*0.8; ЭММ=3317.18*1.15*0.8; ЗПм=213.87*1.15*0.8; Мат=10763.7*0; ТЗТ=106.3*1.15*0.8; ТЗТм=28.54*1.15*0.8 | 10 м3 железобетонных и бетонных конструкций колод | 749.42 | 213.87 | [7 empty] | 44 |  |  |  | 28.54 |  | 5.91
24 | ТЕР01-01-013-14 | Разработка грунта с погрузкой на автомобили-самосвалы экскаваторами с ковшом вместимостью 0,5 (0,5-0,63) м3, группа грунтов 2 | 0.039 | 6969.4075 | 5482.85 |  |  | 6.94 | 272 |  |  | 4 | 267 |  |  | 0 | 15.08 |  | 0.68
| (1) | ЗП=94.7*1.15; ЭММ=5482.85*1.25; ЗПм=458.17*1.25; ТЗТ=15.08*1.15; ТЗТм=43.62*1.25 | 1.15 | 94.7 | 458.17 | [7 empty] | 22 |  |  |  | 43.62 |  | 2.13
25 | ССЦ06.2005 Табл.0-0 | Вывоз грунта на 5км | 0.021 | 11.35 | 0 |  |  | 0 | 0 |  |  | 0 | 0 |  |  | 0
т
26 | ТЕР01-02-057-02 | Разработка грунта вручную в траншеях глубиной до 2 м без креплений с откосами, группа грунтов 2 | 0.02 | 1279.0162 | 0 |  |  | 0 | 26 |  |  | 26 | 0 |  |  | 0 | 154 |  | 4.07
| (2) | ЗП=967.12*1.15*1.15; ЭММ=0*1.15*1.25; ЗПм=0*1.15*1.25; ТЗТ=154*1.15*1.15; ТЗТм=0*1.15*1.25 | 100 м3 грунта | 967.12 | 0 | [7 empty] | 0 |  |  |  | 0 |  | 0
27 | ТЕР01-02-061-02 | Засыпка вручную траншей, пазух котлованов и ям, группа грунтов 2 | 0.02 | 775.1437 | 0 |  |  | 0 | 16 |  |  | 16 | 0 |  |  | 0 | 97.2 |  | 2.57
| (2) | ЗП=586.12*1.15*1.15; ЭММ=0*1.15*1.25; ЗПм=0*1.15*1.25; ТЗТ=97.2*1.15*1.15; ТЗТм=0*1.15*1.25 | 100 м3 грунта | 586.12 | 0 | [7 empty] | 0 |  |  |  | 0 |  | 0
28 | ТЕР01-01-033-05 | Засыпка траншей и котлованов с перемещением грунта до 5 м бульдозерами мощностью 79 (108) кВт (л.с.), 2 группа грунтов | 0.0275 | 694.8587 | 483.38 |  |  | 0 | 19 |  |  | 0 | 19 |  |  | 0 | 0 |  | 0
| (1) | ЗП=0*1.15*1.15; ЭММ=483.38*1.15*1.25; ЗПм=46.11*1.15*1.25; ТЗТ=0*1.15*1.15; ТЗТм=4.18*1.15*1.25 | 1000 м3 грунта | 0 | 46.11 | [7 empty] | 2 |  |  |  | 4.18 |  | 0.17
29 | ТЕР01-01-033-11 | При перемещении грунта на каждые последующие 5 м добавлять к норме 01-01-033-5 | 0.0275 | 307.5244 | 213.93 |  |  | 0 | 8 |  |  | 0 | 8 |  |  | 0 | 0 |  | 0
| (1) | ЗП=0*1.15*1.15; ЭММ=213.93*1.15*1.25; ЗПм=20.41*1.15*1.25; ТЗТ=0*1.15*1.15; ТЗТм=1.85*1.15*1.25 | 1000 м3 грунта | 0 | 20.41 | [7 empty] | 1 |  |  |  | 1.85 |  | 0.07
30 | ТЕР08-01-002-01 | Устройство основания под фундаменты песчаного | 0.69 | 133.5596 | 14.76 |  |  | 104.87 | 92 |  |  | 5 | 15 |  |  | 72 | 0.9 |  | 0.82
| (7) | ЗП=5.65*1.15*1.15; ЭММ=14.76*1.15*1.25; ЗПм=1.62*1.15*1.25; ТЗТ=0.9*1.15*1.15; ТЗТм=0.21*1.15*1.25 | 1 м3 основания | 5.65 | 1.62 | [7 empty] | 2 |  |  |  | 0.21 |  | 0.21
31 | ТЕР07-06-002-01 | Устройство камер со стенками из бетонных блоков | 0.1397 | 139440.3601 | 10237.79 |  |  | 116841.23 | 19480 |  |  | 1101 | 2056 |  |  | 16323 | 926.24 |  | 148.81
| (5) сб.ОУр.п.1.13 | ЗП=6854.18*1.15; ЭММ=10237.79*1.15*1.25; ЗПм=806.1*1.15*1.25; ТЗТ=926.24*1.15; ТЗТм=80.65*1.15*1.25 | 100 м3 бетонных и железобетонных конструкций | 6854.18 | 806.1 | [7 empty] | 162 |  |  |  | 80.65 |  | 16.2
31.1 | [440-9006] | ФБС 12.5.6т | 15 |  | 107.3729 |  |  | 345.96 | [7 empty] | 5189
шт
31.2 | [440-9006] | ФБС 9.5.6т | 24 |  | 171.7967 |  |  | 296.57 | [7 empty] | 7118
шт
31.3 | [440-9006] | ФБС 12.5.3т | 8 |  | 57.2656 |  |  | 201.79 | [7 empty] | 1614
шт
31.4 | [440-9006] | Перемычка 5ПБ25-37П | 2 |  | 14.3164 |  |  | 474.11 | [7 empty] | 948
шт
31.5 | [440-9006] | Перемычка 2ПБ25-3П | 4 |  | 28.6328 |  |  | 184.88 | [7 empty] | 740
шт
31.6 | [440-9006] | Плита ПО-3 | 4 |  | 28.6328 |  |  | 1146.45 | [7 empty] | 4586
шт
32 | ТЕР08-02-007-03 | Установка металлических решеток приямков | 0.00834 | 825.1169 | 263.2 |  |  | 0 | 7 |  |  | 4 | 3 |  |  | 0 | 47.38 |  | 0.52
| (7) сб.ОУр.п.1.13 | ЗП=337.82*1.15*1.15; ЭММ=263.2*1.15*1.25; ЗПм=7.13*1.15*1.25; ТЗТ=47.38*1.15*1.15; ТЗТм=2.49*1.15*1.25 | 1 т металлических изделий | 337.82 | 7.13 | [7 empty] | 0 |  |  |  | 2.49 |  | 0.03
33 | ТЕР06-01-015-07 | Установка закладных деталей весом до 4 кг | 0.00648 | 9229.5533 | 38.89 |  |  | 7087.22 | 60 |  |  | 14 | 0 |  |  | 46 | 215.82 |  | 1.85
| (3) сб.ОУр.п.1.13 | ЗП=1577.64*1.15*1.15; ЭММ=38.89*1.15*1.25; ЗПм=1.55*1.15*1.25; ТЗТ=215.82*1.15*1.15; ТЗТм=0.36*1.15*1.25 | 1 т | 1577.64 | 1.55 | [7 empty] | 0 |  |  |  | 0.36 |  | 0
34 | ТЕР09-03-029-01 | Монтаж лестниц прямолинейных и криволинейных, пожарных с ограждением | 0.08 | 1533.2116 | 778.62 |  |  | 89.88 | 123 |  |  | 26 | 90 |  |  | 7 | 32.37 |  | 3.42
| (8) сб.ОУр.п.1.13 | ЗП=245.04*1.15*1.15; ЭММ=778.62*1.15*1.25; ЗПм=58.42*1.15*1.25; ТЗТ=32.37*1.15*1.15; ТЗТм=5.83*1.15*1.25 | 1 т конструкций | 245.04 | 58.42 | [7 empty] | 7 |  |  |  | 5.83 |  | 0.67
34.1 | [201-9002] | Конструкции стальные | 0.08 |  | 1 |  |  | 6310.74 | [7 empty] | 505
т
35 | ТЕР23-04-011-01 | Установка люка | 4 | 22.3712 | 6.72 |  |  | 0.65 | 89 |  |  | 48 | 39 |  |  | 3 | 1.31 |  | 6.93
| (16) | ЗП=9.12*1.15*1.15; ЭММ=6.72*1.15*1.25; ЗПм=0*1.15*1.25; ТЗТ=1.31*1.15*1.15; ТЗТм=0.07*1.15*1.25 | 1 шт. | 9.12 | 0 | [7 empty] | 0 |  |  |  | 0.07 |  | 0.4
35.1 | [103-9200] | Люки ж/бетонные | 4 |  | 1 |  |  | 552.57 | [7 empty] | 2210
ШТ
Замена трубопровода и арматуры
36 | ТЕРр66-24-02 | Разборка тепловой изоляции из ваты минеральной | 4.2821 | 146.947 | 0 |  |  | 0 | 629 |  |  | 629 | 0 |  |  | 0 | 19.1 |  | 94.06
| (51) | V=1.334*б*2/100; ЗП=127.78*1.15; ЭММ=0*1.15; ЗПм=0*1.15; ТЗТ=19.1*1.15; ТЗТм=0*1.15 | 100 м2 наружной площади разобранной изоляции | 127.78 | 0 | [7 empty] | 0 |  |  |  | 0 |  | 0
37 | ТЕРр66-16-22 | Демонтаж трубопроводов в непроходных каналах с повышенной влажностью краном, диаметром труб до 300 мм | 3.21 | 1356.8295 | 587.29 |  |  | 76.27 | 4355 |  |  | 1943 | 2168 |  |  | 245 | 76.6 |  | 282.77
| (51) | V=2*б/100; ЗП=526.24*1.15; ЭММ=587.29*1.15; ЗПм=42.06*1.15; ТЗТ=76.6*1.15; ТЗТм=4.71*1.15 | 100 м трубопроводов | 526.24 | 42.06 | [7 empty] | 155 |  |  |  | 4.71 |  | 17.39
38 | ТЕРр65-17-03 | Установка заглушек диаметром трубопроводов до 250 мм | 0.04 | 7165.6265 | 28.81 |  |  | 5738.58 | 287 |  |  | 56 | 1 |  |  | 230 | 170 |  | 7.82
| (52) | ЗП=1212.1*1.15; ЭММ=28.81*1.15; ЗПм=2.68*1.15; ТЗТ=170*1.15; ТЗТм=0.3*1.15 | 100 заглушек | 1212.1 | 2.68 | [7 empty] | 0 |  |  |  | 0.3 |  | 0.01
39 | ТЕРр66-26-02 | Демонтаж задвижек диаметром до 100 мм | 2 | 20.1595 | 9.6 |  |  | 0 | 40 |  |  | 18 | 22 |  |  | 0 | 1.14 |  | 2.62
| (51) | ЗП=7.93*1.15; ЭММ=9.6*1.15; ЗПм=0.89*1.15; ТЗТ=1.14*1.15; ТЗТм=0.1*1.15 | 1 задвижка | 7.93 | 0.89 | [7 empty] | 2 |  |  |  | 0.1 |  | 0.23
40 | ТЕР24-01-032-02 | Установка шаровых кранов для горячей воды и пара диаметром 80 мм | 2 | 199.0385 | 134.14 |  |  | 3.43 | 398 |  |  | 56 | 335 |  |  | 7 | 3.04 |  | 6.99
| (16) сб.ОУр.п.1.13 | ЗП=24.29*1.15; ЭММ=134.14*1.25; ЗПм=8.12*1.25; ТЗТ=3.04*1.15; ТЗТм=0.78*1.25 | 1 комплект задвижек или клапана | 24.29 | 8.12 | [7 empty] | 20 |  |  |  | 0.78 |  | 1.95
40.1 | [300-9121] | Шаровые краны Ду=80 | 2 |  | 1 |  |  | 882.02 | [7 empty] | 1764
комплект
41 | ТЕР24-01-002-09 | Прокладка трубопроводов в непроходном канале при условном давлении 1,6 МПа, температуре 150 гр.С, диаметр труб 300 мм | 0.321 | 75641.0434 | 31128.66 |  |  | 20955.88 | 24281 |  |  | 3190 | 14364 |  |  | 6727 | 901 |  | 382.49
| (16) сб.ОУр.п.1.13 | V=2*б/1000; ЗП=7514.34*1.15*1.15; ЭММ=31128.66*1.15*1.25; ЗПм=1686.34*1.15*1.25; ТЗТ=901*1.15*1.15; ТЗТм=175.94*1.15*1.25 | 1 км трубопроводов | 7514.34 | 1686.34 | [7 empty] | 778 |  |  |  | 175.94 |  | 81.19
41.1 | [103-9011] | Трубы стальные | 321 |  | 1000 |  |  | 668.12 | [7 empty] | 214467
м
42 | ТЕР24-01-002-03 | Прокладка трубопроводов в непроходном канале при условном давлении 1,6 МПа, температуре 150 гр.С, диаметр труб 80 мм | 0.006 | 27273.4182 | 12585.78 |  |  | 4258.34 | 164 |  |  | 30 | 109 |  |  | 26 | 473 |  | 3.75
| (16) сб.ОУр.п.1.13 | ЗП=3722.51*1.15*1.15; ЭММ=12585.78*1.15*1.25; ЗПм=698.87*1.15*1.25; ТЗТ=473*1.15*1.15; ТЗТм=77.87*1.15*1.25 | 1 км трубопроводов | 3722.51 | 698.87 | [7 empty] | 6 |  |  |  | 77.87 |  | 0.67
42.1 | [103-9011] | Трубы стальные | 6.06 |  | 1010 |  |  | 56.63 | [7 empty] | 343
м
43 | ФЕРм39-02-006-15 | Ультразвуковая дефектоскопия Трубопровод, диаметр, мм: 299, толщина стенки, мм, до: 14 | 2 | 32.42 | 6.14 |  |  | 5.51 | 58 |  |  | 32 | 15 |  |  | 11 | 1.6 |  | 3.68
| (29) | Изп=0.81; Иэмм=1.06; Имат=0.99; ЗП=17.26*1.15; ЭММ=6.14*1.15; ЗПм=0*1.15; ТЗТ=1.6*1.15; ТЗТм=0*1.15 | стык | 17.26 | 0 | [7 empty] | 0 |  |  |  | 0 |  | 0
44 | ТЕР22-03-001-06 | Установка фасонных частей стальных сварных диаметром 300-800 мм | 0.4482 | 25370.1561 | 12047.75 |  |  | 6231.61 | 11371 |  |  | 816 | 7762 |  |  | 2793 | 154.1 |  | 91.34
| (16) сб.ОУр.п.1.13 | V=54.9*8/1000+1.5*6/1000; ЗП=1376.11*1.15*1.15; ЭММ=12047.75*1.15*1.25; ЗПм=851.15*1.15*1.25; ТЗТ=154.1*1.15*1.15; ТЗТм=83.26*1.15*1.25 | 1 т фасонных частей | 1376.11 | 851.15 | [7 empty] | 548 |  |  |  | 83.26 |  | 53.64
44.1 | 300-9506 | Фланцы стальные | 0 |  | 0 |  |  | 0 | [7 empty] | 0
комплект
45 | ТЕР22-06-011-03 | Подвешивание подземных коммуникаций при пересечении их трассой трубопровода, площадь сечения коробов до 0,4 м2 | 8 | 173.831 | 42.77 |  |  | 98 | 1391 |  |  | 115 | 492 |  |  | 784 | 1.58 |  | 16.72
| (16) сб.ОУр.п.1.13 | ЗП=10.85*1.15*1.15; ЭММ=42.77*1.15*1.25; ЗПм=1.21*1.15*1.25; ТЗТ=1.58*1.15*1.15; ТЗТм=0.28*1.15*1.25 | 1 м короба | 10.85 | 1.21 | [7 empty] | 14 |  |  |  | 0.28 |  | 3.22
Антикоррозионная защита трубопроводов
46 | ФЕР13-03-004-12 | Окраска металлических огрунтованных поверхностей краской "Утро"(вручную) за три раза. | 9.8226 | 656.0646 | 6.1 |  |  | 586.08 | 6278 |  |  | 487 | 91 |  |  | 5699 | 4.64 |  | 66.3
| (12) | V=1.02*б*2/100*3; Изп=0.81; Иэмм=1.06; Имат=0.99; ЗП=42.08*1.15*1.1*1.15; ЭММ=6.1*1.15*1.25; ЗПм=0.1*1.15*1.25; ТЗТ=4.64*1.15*1.1*1.15; ТЗТм=0.02*1.15*1.25 | 100 м2 окрашиваемой поверхности | 42.08 | 0.1 | [7 empty] | 1 |  |  |  | 0.02 |  | 0.28
Теплоизоляционные работы
47 | ТЕР26-01-022-01 | Изоляция поверхностей трубопроводов штучными изделиями из пенополиуретана (полуцилиндрами и сегментами) | 18.9069 | 788.0851 | 39.68 |  |  | 475.71 | 14900 |  |  | 4828 | 1078 |  |  | 8994 | 27.74 |  | 693.62
| (18) | V=0.0589*б*2; ЗП=193.07*1.15*1.15; ЭММ=39.68*1.15*1.25; ЗПм=6.52*1.15*1.25; ТЗТ=27.74*1.15*1.15; ТЗТм=0.4*1.15*1.25 | 1 м3 изоляции | 193.07 | 6.52 | [7 empty] | 177 |  |  |  | 0.4 |  | 10.87
47.1 | [прайс-лист] | Скорлупа ППУ д=325 мм | 321 |  | 16.9779 |  |  | 89.41 | [7 empty] | 28701
м
47.2 | [прайс-лист] | Отвод ППУ д=325 мм | 8 |  | 0.42313 |  |  | 89.41 | [7 empty] | 715
м
47.3 | [прайс-лист] | Скорлупа ППУ д=89 мм | 6 |  | 0.31734 |  |  | 33.34 | [7 empty] | 200
м
47.4 | [прайс-лист] | Отвод ППУ д=89 мм | 6 |  | 0.31734 |  |  | 33.34 | [7 empty] | 200
м
Благоустройство
48 | ТЕР22-01-011-07 | Укладка стальных водопроводных труб с гидравлическим испытанием диаметром 250 мм | 0.0053 | 30887.587 | 15380.7 |  |  | 3130.65 | 164 |  |  | 30 | 117 |  |  | 17 | 512 |  | 3.59
| (16) сб.ОУр.п.1.13 | ЗП=4270.08*1.15*1.15; ЭММ=15380.7*1.15*1.25; ЗПм=1327.73*1.15*1.25; ТЗТ=512*1.15*1.15; ТЗТм=132.43*1.15*1.25 | 1 км трубопровода | 4270.08 | 1327.73 | [7 empty] | 10 |  |  |  | 132.43 |  | 1.01
48.1 | [103-9011] | Трубы стальные | 5.3212 |  | 1004 |  |  | 486.79 | [7 empty] | 2590
м
49 | ТЕР22-05-004-01 | Заделка битумом и прядью концов футляра | 1 | 206.4193 | 138.53 |  |  | 385.11 | 206 |  |  | 24 | 62 |  |  | 120 | 7.99 |  | 3.3
| (16) | ЗП=57.69*0.3125*1.15*1.15; ЭММ=138.53*0.3125*1.15*1.25; ЗПм=0*0.3125*1.15*1.25; Мат=385.11*0.3125; ТЗТ=7.99*0.3125*1.15*1.15; ТЗТм=0.05*0.3125*1.15*1.25 | 1 футляр | 57.69 | 0 | [7 empty] | 0 |  |  |  | 0.05 |  | 0.02
50 | ТЕР22-02-003-07 | Нанесение весьма усиленной антикоррозионной битумно-резиновой или битумно-полимерной изоляции на стальные трубопроводы диаметром 250 мм | 0.0053 | 25287.6541 | 8954.18 |  |  | 8862 | 134 |  |  | 19 | 68 |  |  | 47 | 355 |  | 2.49
| (16) | ЗП=2687.35*1.15*1.15; ЭММ=8954.18*1.15*1.25; ЗПм=312.6*1.15*1.25; ТЗТ=355*1.15*1.15; ТЗТм=28.47*1.15*1.25 | 1 км трубопровода | 2687.35 | 312.6 | [7 empty] | 2 |  |  |  | 28.47 |  | 0.22
50.1 | [101-9090] | Мастика | 0.043937 |  | 8.29 |  |  | 1214.75 | [7 empty] | 53
Т
51 | ФЕР24-02-081-01 | Устройство контрольной трубки на пересечении теплотрассы с газопроводом | 2 | 275.5642 | 52.01 |  |  | 181.65 | 549 |  |  | 31 | 159 |  |  | 360 | 1.54 |  | 4.07
| (16) | Изп=0.81; Иэмм=1.06; Имат=0.99; ЗП=14.48*1.15*1.15; ЭММ=52.01*1.15*1.25; ЗПм=3.38*1.15*1.25; ТЗТ=1.54*1.15*1.15; ТЗТм=0.48*1.15*1.25 | 1 установка | 14.48 | 3.38 | [7 empty] | 8 |  |  |  | 0.48 |  | 1.38
52 | [101-0073] | Битум | 0.1 |  | 0 |  |  | 1214.75 | [7 empty] | 121
т
53 | ТЕРр68-12-04 | Разборка покрытий и оснований асфальтобетонных с помощью молотков отбойных | 0.024 | 8895.802 | 6107.47 |  |  | 0 | 213 |  |  | 45 | 169 |  |  | 0 | 243.35 |  | 6.72
| (54) | V=0.05*е/100; ЗП=1628.01*1.15; ЭММ=6107.47*1.15; ЗПм=369.61*1.15; ТЗТ=243.35*1.15; ТЗТм=41.39*1.15 | 100 м3 конструкций (нормы 1-5); 1000 м2 покрытий | 1628.01 | 369.61 | [7 empty] | 10 |  |  |  | 41.39 |  | 1.14
54 | ТЕРр68-12-02 | Разборка покрытий и оснований щебеночных | 0.072 | 889.3065 | 656.84 |  |  | 0 | 64 |  |  | 10 | 54 |  |  | 0 | 18.37 |  | 1.52
| (54) | V=0.15*е/100; ЗП=116.47*1.15; ЭММ=656.84*1.15; ЗПм=49.92*1.15; ТЗТ=18.37*1.15; ТЗТм=5.59*1.15 | 100 м3 конструкций (нормы 1-5); 1000 м2 покрытий | 116.47 | 49.92 | [7 empty] | 4 |  |  |  | 5.59 |  | 0.46
55 | ТЕР27-04-001-01 | Устройство подстилающих и выравнивающих слоев оснований из песка | 0.096 | 3485.5199 | 2320.64 |  |  | 15.3 | 335 |  |  | 13 | 320 |  |  | 1 | 15.72 |  | 2
| (19) | V=0.2*е/100; ЗП=101.55*1.15*1.15; ЭММ=2320.64*1.15*1.25; ЗПм=133.86*1.15*1.25; ТЗТ=15.72*1.15*1.15; ТЗТм=13.88*1.15*1.25 | 100 м3 материала основания (в плотном теле) | 101.55 | 133.86 | [7 empty] | 18 |  |  |  | 13.88 |  | 1.92
55.1 | [408-9040] | Песок для строительных работ природный | 10.56 |  | 110 |  |  | 83.04 | [7 empty] | 877
м3
56 | ТЕР27-04-006-01 | Устройство оснований толщиной 15 см из щебня фракции 40-70 мм (при укатке каменных материалов с пределом прочности на сжатие свыше 68,6 (700) до 98,1 (1000) МПа (кгс/см2)) однослойных | 0.048 | 6999.4925 | 5302.41 |  |  | 91.8 | 336 |  |  | 13 | 318 |  |  | 4 | 36.96 |  | 2.04
| (19) | V=е/1000; ЗП=243.2*1.15; ЭММ=5302.41*1.25; ЗПм=428.51*1.25; ТЗТ=36.96*1.15; ТЗТм=41.95*1.25 | 1000 м2 основания | 243.2 | 428.51 | [7 empty] | 26 |  |  |  | 41.95 |  | 2.52
56.1 | [408-0014] | Щебень из природного камня для строительных работ марка 800, фракция 10-20 мм | 0.72 |  | 15 |  |  | 180.32 | [7 empty] | 130
м3
56.2 | [408-0016] | Щебень из природного камня для строительных работ марка 800, фракция 40-70 мм | 9.072 |  | 189 |  |  | 180.18 | [7 empty] | 1635
м3
57 | ТЕР27-04-006-04 | На каждый 1 см изменения толщины слоя добавлять или исключать к нормам с 27-04-006-1 по 27-04-006-3 | 0.144 | 403.6069 | 280.77 |  |  | 0 | 58 |  |  | 0 | 58 |  |  | 0 | 0 |  | 0
| (19) сб.ОУр.п.1.13 | ЗП=0*1.15*1.15; ЭММ=280.77*1.15*1.25; ЗПм=23.09*1.15*1.25; ТЗТ=0*1.15*1.15; ТЗТм=2.51*1.15*1.25 | 1000 м2 основания | 0 | 23.09 | [7 empty] | 5 |  |  |  | 2.51 |  | 0.52
57.1 | [408-0016] | Щебень из природного камня для строительных работ марка 800, фракция 40-70 мм | 1.8144 |  | 12.6 |  |  | 180.18 | [7 empty] | 327
м3
58 | ТЕР27-06-020-01 | Устройство покрытия толщиной 4 см из горячих асфальтобетонных смесей плотных мелкозернистых типа АБВ, плотность каменных материалов 2,5-2,9 т/м3 | 0.048 | 4657.5752 | 2809.32 |  |  | 226.62 | 224 |  |  | 19 | 194 |  |  | 11 | 38.3 |  | 2.43
| (19) | V=е/1000; ЗП=296.83*1.15*1.15; ЭММ=2809.32*1.15*1.25; ЗПм=201.78*1.15*1.25; ТЗТ=38.3*1.15*1.15; ТЗТм=19.12*1.15*1.25 | 1000 м2 покрытия | 296.83 | 201.78 | [7 empty] | 14 |  |  |  | 19.12 |  | 1.32
58.1 | [410-9010] | Смесь асфальтобетонная | 4.6368 |  | 96.6 |  |  | 453.46 | [7 empty] | 2103
Т
59 | ТЕР27-06-020-01 | Устройство покрытия толщиной 4 см из горячих асфальтобетонных смесей плотных мелкозернистых типа АБВ, плотность каменных материалов 2,5-2,9 т/м3 | 0.048 | 4657.5752 | 2809.32 |  |  | 226.62 | 224 |  |  | 19 | 194 |  |  | 11 | 38.3 |  | 2.43
| (19) | V=е/1000; ЗП=296.83*1.15*1.15; ЭММ=2809.32*1.15*1.25; ЗПм=201.78*1.15*1.25; ТЗТ=38.3*1.15*1.15; ТЗТм=19.12*1.15*1.25 | 1000 м2 покрытия | 296.83 | 201.78 | [7 empty] | 14 |  |  |  | 19.12 |  | 1.32
59.1 | [410-9010] | Смесь асфальтобетонная | 4.6368 |  | 96.6 |  |  | 453.46 | [7 empty] | 2103
Т
60 | ТЕР47-01-046-03 | Подготовка почвы для устройства партерного и обыкновенного газона с внесением растительной земли слоем 15 см механизированным способом | 0.5 | 1652.6995 | 6.32 |  |  | 1346.7 | 826 |  |  | 148 | 5 |  |  | 673 | 35.08 |  | 23.2
| (28) | ЗП=224.51*1.15*1.15; ЭММ=6.32*1.15*1.25; ЗПм=0.72*1.15*1.25; ТЗТ=35.08*1.15*1.15; ТЗТм=0.07*1.15*1.25 | 100 м2 | 224.51 | 0.72 | [7 empty] | 1 |  |  |  | 0.07 |  | 0.05
61 | ТЕРр68-2-02 | Формовочная обрезка деревьев высотой более 5 м | 1 | 296.5045 | 243.73 |  |  | 0 | 297 |  |  | 16 | 280 |  |  | 0 | 2.07 |  | 2.38
| (54) | ЗП=14.1*1.15; ЭММ=243.73*1.15; ЗПм=16.61*1.15; ТЗТ=2.07*1.15; ТЗТм=1.86*1.15 | 1 дерево | 14.1 | 16.61 | [7 empty] | 19 |  |  |  | 1.86 |  | 2.14
62 | ТЕРр68-3-03 | Валка деревьев в городских условиях ель, пихта, береза, лиственница, ольха диаметром до 300 мм | 1 | 40.572 | 15.23 |  |  | 0 | 41 |  |  | 23 | 18 |  |  | 0 | 2.97 |  | 3.42
| (54) | ЗП=20.05*1.15; ЭММ=15.23*1.15; ЗПм=0*1.15; ТЗТ=2.97*1.15; ТЗТм=0*1.15 | 1 складочный м3 кряжей | 20.05 | 0 | [7 empty] | 0 |  |  |  | 0 |  | 0
63 | СССЦ 01.2007 | Вывоз строительного мусора на 30км кл.гр.1 | 23.14 | 49.325 | 0 |  |  | 0 | 1141 |  |  | 0 | 0 |  |  | 0
т
ИТОГО: | [8 empty] | 642427 |  |  | 22831 | 53935 |  |  | 565662 | 3197.85
[13 empty] | 3751 |  |  |  | 382.81
Наименование и значение множителей | [13 empty] | Значение |  |  |  | Прямые
Зарплата | [6 empty] | 22831*7.06 | [6 empty] | 7.06 |  |  |  | 161186.86
Машины и механизмы | [6 empty] | 53935*3.23 | [6 empty] | 3.23 |  |  |  | 174210.05
Материалы | [6 empty] | 565662*4.19 | [6 empty] | 4.19 |  |  |  | 2370123.78
Итого по перевозке (16373*3,23) | [17 empty] | 52884.79
Накладные расходы (1-Земляные работы механизированным способом) | [6 empty] | (107+594)*7.06*0.893 | [6 empty] | 0.893 |  |  |  | 4419.51
Сметная прибыль (1-Земляные работы механизированным способом) | [6 empty] | (107+594)*7.06*0.5*0.85 | [6 empty] | 0.5 |  |  |  | 2103.35
Накладные расходы (2-Земляные работы вручную) | [6 empty] | (2350+0)*7.06*0.752 | [6 empty] | 0.752 |  |  |  | 12476.43
Сметная прибыль (2-Земляные работы вручную) | [6 empty] | (2350+0)*7.06*0.45*0.85 | [6 empty] | 0.45 |  |  |  | 6346.06
Накладные расходы (3-Бетонные и ж/б монолитные конструкции в промышленном строительстве) | [6 empty] | (14+0)*7.06*0.987 | [6 empty] | 0.987 |  |  |  | 97.56
Сметная прибыль (3-Бетонные и ж/б монолитные конструкции в промышленном строительстве) | [6 empty] | (14+0)*7.06*0.65*0.85 | [6 empty] | 0.65 |  |  |  | 54.61
Накладные расходы (5-Бетонные и ж/б сборные конструкции в промышленном строительстве) | [6 empty] | (5726+1155)*7.06*1.222 | [6 empty] | 1.222 |  |  |  | 59364.59
Сметная прибыль (5-Бетонные и ж/б сборные конструкции в промышленном строительстве) | [6 empty] | (5726+1155)*7.06*0.85*0.85 | [6 empty] | 0.85 |  |  |  | 35098.95
Накладные расходы (7-Конструкции из кирпича и блоков ) | [6 empty] | (345+66)*7.06*1.147 | [6 empty] | 1.147 |  |  |  | 3328.2
Сметная прибыль (7-Конструкции из кирпича и блоков ) | [6 empty] | (345+66)*7.06*0.8*0.85 | [6 empty] | 0.8 |  |  |  | 1973.13
Накладные расходы (8-Металлические конструкции) | [6 empty] | (83+7)*7.06*0.846 | [6 empty] | 0.846 |  |  |  | 537.55
Сметная прибыль (8-Металлические конструкции) | [6 empty] | (83+7)*7.06*0.85*0.85 | [6 empty] | 0.85 |  |  |  | 459.08
Накладные расходы (12-Защита строительных конструкций и оборудования от коррозии) | [6 empty] | (487+1)*7.06*0.846 | [6 empty] | 0.846 |  |  |  | 2914.71
Сметная прибыль (12-Защита строительных конструкций и оборудования от коррозии) | [6 empty] | (487+1)*7.06*0.7*0.85 | [6 empty] | 0.7 |  |  |  | 2049.94
Накладные расходы (16-Наружные сети водопровода, канализации, теплоснабжения, газопровода) | [6 empty] | (4514+1430)*7.06*1.222 | [6 empty] | 1.222 |  |  |  | 51280.79
Сметная прибыль (16-Наружные сети водопровода, канализации, теплоснабжения, газопровода) | [6 empty] | (4514+1430)*7.06*0.89*0.85 | [6 empty] | 0.89 |  |  |  | 31746.25
Накладные расходы (18-Теплоизоляционные работы) | [6 empty] | (4828+177)*7.06*0.94 | [6 empty] | 0.94 |  |  |  | 33215.18
Сметная прибыль (18-Теплоизоляционные работы) | [6 empty] | (4828+177)*7.06*0.7*0.85 | [6 empty] | 0.7 |  |  |  | 21024.5
Накладные расходы (19-Автомобильные дороги) | [6 empty] | (64+77)*7.06*1.335 | [6 empty] | 1.335 |  |  |  | 1328.94
Сметная прибыль (19-Автомобильные дороги) | [6 empty] | (64+77)*7.06*0.95*0.85 | [6 empty] | 0.95 |  |  |  | 803.83
Накладные расходы (28-Озеленение. Защитные лесонасаждения. Многолетние плодовые насаждения.) | [6 empty] | (148+1)*7.06*1.081 | [6 empty] | 1.081 |  |  |  | 1137.15
Сметная прибыль (28-Озеленение. Защитные лесонасаждения. Многолетние плодовые насаждения.) | [6 empty] | (148+1)*7.06*0.9*0.85 | [6 empty] | 0.9 |  |  |  | 804.73
Накладные расходы (29-Монтаж оборудования) | [6 empty] | (32+0)*7.06*0.752 | [6 empty] | 0.752 |  |  |  | 169.89
Сметная прибыль (29-Монтаж оборудования) | [6 empty] | (32+0)*7.06*0.6 | [6 empty] | 0.6 |  |  |  | 135.55
Накладные расходы (33-Работы по реконструкции зданий и сооружений) | [6 empty] | (126+40)*7.06*1.034 | [6 empty] | 1.034 |  |  |  | 1211.81
Сметная прибыль (33-Работы по реконструкции зданий и сооружений) | [6 empty] | (126+40)*7.06*0.7 | [6 empty] | 0.7 |  |  |  | 820.37
Накладные расходы (51-Наружные инженерные сети: разборка, очистка) | [6 empty] | (3857+157)*7.06*0.697 | [6 empty] | 0.697 |  |  |  | 19752.17
Сметная прибыль (51-Наружные инженерные сети: разборка, очистка) | [6 empty] | (3857+157)*7.06*0.5 | [6 empty] | 0.5 |  |  |  | 14169.42
Накладные расходы (52-Наружные инженерные сети: замена труб) | [6 empty] | (56+0)*7.06*1.015 | [6 empty] | 1.015 |  |  |  | 401.29
Сметная прибыль (52-Наружные инженерные сети: замена труб) | [6 empty] | (56+0)*7.06*0.68 | [6 empty] | 0.68 |  |  |  | 268.84
Накладные расходы (54-Благоустройство) | [6 empty] | (94+33)*7.06*0.978 | [6 empty] | 0.978 |  |  |  | 876.89
Сметная прибыль (54-Благоустройство) | [6 empty] | (94+33)*7.06*0.6 | [6 empty] | 0.6 |  |  |  | 537.97
Накладные расходы (57-Земляные работы, выполняемые по другим видам работ (подготовительным, сопутствующим, укрепительным)) | [6 empty] | (0+13)*7.06*0.752 | [6 empty] | 0.752 |  |  |  | 69.02
Сметная прибыль (57-Земляные работы, выполняемые по другим видам работ (подготовительным, сопутствующим, укрепительным)) | [6 empty] | (0+13)*7.06*0.45*0.85 | [6 empty] | 0.45 |  |  |  | 35.11
Итого | [13 empty] | 0 |  |  |  | 3069418.85
Зимнее удорожание | [6 empty] | 3069418.85*0.0182*1.1 | [6 empty] | 0.0182 |  |  |  | 61449.77
Итого | [13 empty] | 0 |  |  |  | 3130868.62
Непредвиденные расходы | [6 empty] | 3130868.62*0.02 | [6 empty] | 0.02 |  |  |  | 62617.37
Итого | [13 empty] | 0 |  |  |  | 3193485.99
НДС | [6 empty] | 3193485.99*0.18 | [6 empty] | 0.18 |  |  |  | 574827.48
Итого | [13 empty] | 0 |  |  |  | 3768313.47
СОСТАВИЛ | [5 empty] | Галкина Г.А.
ПРОВЕРИЛ | [5 empty] | Шишкина Т.Р.

## SMW_Служебная (hidden)
Ташкентская, 60
0 | 14 | 876 | 0 | 0 | 711
0 | 14 | 876 | 1 | 0 | 711
Утверждаю | 14 | 876 | 2 | 0 | 711
0 | 14 | 1171 | 0 | 0 | 711
0 | 14 | 1171 | 1 | 0 | 711
Главный инженер МП "Ивгортеплоэнерго" | 14 | 1171 | 2 | 0 | 711
Наименование стройки - Капитальный ремонт тепловых сетей по ул. Ташкентской, 60 (В131-В131.1) | 14 | 1172 | 0 | 0 | 711
0 | 14 | 1172 | 1 | 0 | 711
_______________________ Н.В.Малахов | 14 | 1172 | 2 | 0 | 711
Ф=325 мм Дл. канала =159м | 14 | 1173 | 0 | 0 | 711
0 | 14 | 1173 | 1 | 0 | 711
0 | 14 | 1173 | 2 | 0 | 711
ЛОКАЛЬНАЯ СМЕТА № | 14 | 3 | 0 | 0 | 703
0 | 14 | 4 | 0 | 0 | 704
Основание | 14 | 5 | 0 | 0 | 705
Сметная стоимость - | 14 | 5 | 1 | 0 | 705
Чертежи № | 14 | 6 | 0 | 0 | 706
Нормативная трудоемкость - | 14 | 6 | 1 | 0 | 706
0 | 14 | 7 | 0 | 0 | 707
Сметная заработная плата - | 14 | 7 | 1 | 0 | 707
Составлена в ценах Декабря 2007 г. | 14 | 8 | 0 | 0 | 708
№ п/п | 14 | 570 | 0 | 0 | 11200
Шифр и номер позиции норматива | 14 | 570 | 1 | 0 | 11200
Наименование работ и затрат | 14 | 570 | 2 | 0 | 11200
Количество | 14 | 570 | 3 | 0 | 11200
ед. изм. | 14 | 570 | 4 | 0 | 11200
Стоимость на единицу, руб | 14 | 570 | 5 | 0 | 11200
Всего | 14 | 570 | 6 | 0 | 11200
Основной зарплаты | 14 | 570 | 7 | 0 | 11200
Экспл. машин | 14 | 570 | 8 | 0 | 11200
В т.ч. зарплаты | 14 | 570 | 9 | 0 | 11200
Общая стоимость, руб. | 14 | 570 | 10 | 0 | 11200
Всего | 14 | 570 | 11 | 0 | 11200
Основной зарплаты | 14 | 570 | 12 | 0 | 11200
Экспл. машин | 14 | 570 | 13 | 0 | 11200
В т.ч. зарплаты | 14 | 570 | 14 | 0 | 11200
Затраты труда рабочих, чел.-ч. не занят. обсл. машин | 14 | 570 | 15 | 0 | 11200
обслуживающ. машины | 14 | 570 | 16 | 0 | 11200
На един. | 14 | 570 | 17 | 0 | 11200
Всего | 14 | 570 | 18 | 0 | 11200
Материалы | 14 | 570 | 19 | 0 | 11200
Материалы | 14 | 570 | 20 | 0 | 11200
Земляные работы | 14 | 1055 | 0 | 0 | 11207
1 | 14 | 888 | 0 | 0 | 11202
ТЕР01-01-003-14 | 14 | 888 | 1 | 0 | 11202
Разработка грунта в отвал экскаваторами “драглайн” или “обратная лопата” с ковшом вместимостью 0,5 (0,5-0,63) м3, группа грунтов 2 | 14 | 888 | 2 | 0 | 11202
1000 м3 грунта | 14 | 888 | 3 | 0 | 11202
0.15976 | 14 | 888 | 4 | 0 | 11202
85.22 | 14 | 888 | 6 | 0 | 11202
3800.19 | 14 | 888 | 7 | 0 | 11202
305.03 | 14 | 888 | 8 | 0 | 11202
13.57 | 14 | 888 | 9 | 0 | 11202
29.5 | 14 | 888 | 10 | 0 | 11202
0 | 14 | 888 | 18 | 0 | 11202
2 | 14 | 889 | 0 | 0 | 11202
ТЕР01-01-013-14 | 14 | 889 | 1 | 0 | 11202
Разработка грунта с погрузкой на автомобили-самосвалы экскаваторами с ковшом вместимостью 0,5 (0,5-0,63) м3, группа грунтов 2 | 14 | 889 | 2 | 0 | 11202
1000 м3 грунта | 14 | 889 | 3 | 0 | 11202
0.37277 | 14 | 889 | 4 | 0 | 11202
94.7 | 14 | 889 | 6 | 0 | 11202
5482.85 | 14 | 889 | 7 | 0 | 11202
458.17 | 14 | 889 | 8 | 0 | 11202
15.08 | 14 | 889 | 9 | 0 | 11202
43.62 | 14 | 889 | 10 | 0 | 11202
6.94 | 14 | 889 | 18 | 0 | 11202
3 | 14 | 890 | 0 | 0 | 11202
ТЕР01-01-033-05 | 14 | 890 | 1 | 0 | 11202
Засыпка траншей и котлованов с перемещением грунта до 5 м бульдозерами мощностью 79 (108) кВт (л.с.), 2 группа грунтов | 14 | 890 | 2 | 0 | 11202
1000 м3 грунта | 14 | 890 | 3 | 0 | 11202
0.54853 | 14 | 890 | 4 | 0 | 11202
0 | 14 | 890 | 6 | 0 | 11202
483.38 | 14 | 890 | 7 | 0 | 11202
46.11 | 14 | 890 | 8 | 0 | 11202
0 | 14 | 890 | 9 | 0 | 11202
4.18 | 14 | 890 | 10 | 0 | 11202
0 | 14 | 890 | 18 | 0 | 11202
4 | 14 | 891 | 0 | 0 | 11202
ТЕР01-01-033-11 | 14 | 891 | 1 | 0 | 11202
При перемещении грунта на каждые последующие 5 м добавлять к норме 01-01-033-5 | 14 | 891 | 2 | 0 | 11202
1000 м3 грунта | 14 | 891 | 3 | 0 | 11202
0.54853 | 14 | 891 | 4 | 0 | 11202
0 | 14 | 891 | 6 | 0 | 11202
213.93 | 14 | 891 | 7 | 0 | 11202
20.41 | 14 | 891 | 8 | 0 | 11202
0 | 14 | 891 | 9 | 0 | 11202
1.85 | 14 | 891 | 10 | 0 | 11202
0 | 14 | 891 | 18 | 0 | 11202
5 | 14 | 892 | 0 | 0 | 11202
ТЕР01-02-027-02 | 14 | 892 | 1 | 0 | 11202
Планировка площадей механизированным способом, группа грунтов 2 | 14 | 892 | 2 | 0 | 11202
1000 м2 спланированной площади | 14 | 892 | 3 | 0 | 11202
0.697 | 14 | 892 | 4 | 0 | 11202
0 | 14 | 892 | 6 | 0 | 11202
144.04 | 14 | 892 | 7 | 0 | 11202
11.84 | 14 | 892 | 8 | 0 | 11202
0 | 14 | 892 | 9 | 0 | 11202
1.1 | 14 | 892 | 10 | 0 | 11202
0 | 14 | 892 | 18 | 0 | 11202
6 | 14 | 748 | 0 | 0 | 11221
ССЦ06.2005 Табл.0-0 | 14 | 748 | 1 | 0 | 11221
Вывоз грунта на 5км | 14 | 748 | 2 | 0 | 11221
т | 14 | 748 | 3 | 0 | 11221
670.986 | 14 | 748 | 4 | 0 | 11221
11.35 | 14 | 748 | 5 | 0 | 11221
0 | 14 | 748 | 6 | 0 | 11221
0 | 14 | 748 | 8 | 0 | 11221
0 | 14 | 748 | 9 | 0 | 11221
7 | 14 | 1322 | 0 | 0 | 11202
ТЕР01-01-013-13 | 14 | 1322 | 1 | 0 | 11202
Разработка грунта с погрузкой на автомобили-самосвалы экскаваторами с ковшом вместимостью 0,5 (0,5-0,63) м3, группа грунтов 1 | 14 | 1322 | 2 | 0 | 11202
1000 м3 грунта | 14 | 1322 | 3 | 0 | 11202
0.37277 | 14 | 1322 | 4 | 0 | 11202
77.24 | 14 | 1322 | 6 | 0 | 11202
4491.1 | 14 | 1322 | 7 | 0 | 11202
375.29 | 14 | 1322 | 8 | 0 | 11202
12.3 | 14 | 1322 | 9 | 0 | 11202
35.73 | 14 | 1322 | 10 | 0 | 11202
5.21 | 14 | 1322 | 18 | 0 | 11202
8 | 14 | 893 | 0 | 0 | 11221
ССЦ06.2005 Табл.0-0 | 14 | 893 | 1 | 0 | 11221
Ввоз грунта на 5 км | 14 | 893 | 2 | 0 | 11221
т | 14 | 893 | 3 | 0 | 11221
670.986 | 14 | 893 | 4 | 0 | 11221
11.35 | 14 | 893 | 5 | 0 | 11221
0 | 14 | 893 | 6 | 0 | 11221
0 | 14 | 893 | 8 | 0 | 11221
0 | 14 | 893 | 9 | 0 | 11221
9 | 14 | 894 | 0 | 0 | 11202
ТЕР01-02-057-02 | 14 | 894 | 1 | 0 | 11202
Разработка грунта вручную в траншеях глубиной до 2 м без креплений с откосами, группа грунтов 2 | 14 | 894 | 2 | 0 | 11202
100 м3 грунта | 14 | 894 | 3 | 0 | 11202
0.96 | 14 | 894 | 4 | 0 | 11202
967.12 | 14 | 894 | 6 | 0 | 11202
0 | 14 | 894 | 7 | 0 | 11202
0 | 14 | 894 | 8 | 0 | 11202
154 | 14 | 894 | 9 | 0 | 11202
0 | 14 | 894 | 10 | 0 | 11202
0 | 14 | 894 | 18 | 0 | 11202
10 | 14 | 895 | 0 | 0 | 11202
ТЕР01-02-057-02 | 14 | 895 | 1 | 0 | 11202
Разработка грунта вручную в траншеях глубиной до 2 м без креплений с откосами, группа грунтов 2 при пересечении с коммуникациями | 14 | 895 | 2 | 0 | 11202
100 м3 грунта | 14 | 895 | 3 | 0 | 11202
0.04 | 14 | 895 | 4 | 0 | 11202
967.12 | 14 | 895 | 6 | 0 | 11202
0 | 14 | 895 | 7 | 0 | 11202
0 | 14 | 895 | 8 | 0 | 11202
154 | 14 | 895 | 9 | 0 | 11202
0 | 14 | 895 | 10 | 0 | 11202
0 | 14 | 895 | 18 | 0 | 11202
11 | 14 | 896 | 0 | 0 | 11202
ТЕР01-02-057-02 | 14 | 896 | 1 | 0 | 11202
Добор грунта вручную после работы экскаватора, группа грунтов 2 | 14 | 896 | 2 | 0 | 11202
100 м3 грунта | 14 | 896 | 3 | 0 | 11202
0.16 | 14 | 896 | 4 | 0 | 11202
967.12 | 14 | 896 | 6 | 0 | 11202
0 | 14 | 896 | 7 | 0 | 11202
0 | 14 | 896 | 8 | 0 | 11202
154 | 14 | 896 | 9 | 0 | 11202
0 | 14 | 896 | 10 | 0 | 11202
0 | 14 | 896 | 18 | 0 | 11202
12 | 14 | 957 | 0 | 0 | 11202
ТЕРр66-12-05 | 14 | 957 | 1 | 0 | 11202
Очистка непроходных каналов от мокрого ила и грязи при снятых трубах, глубина очистки до 2 м | 14 | 957 | 2 | 0 | 11202
1 м3 ила, грязи | 14 | 957 | 3 | 0 | 11202
39.432 | 14 | 957 | 4 | 0 | 11202
26.91 | 14 | 957 | 6 | 0 | 11202
0 | 14 | 957 | 7 | 0 | 11202
0 | 14 | 957 | 8 | 0 | 11202
4.32 | 14 | 957 | 9 | 0 | 11202
0 | 14 | 957 | 10 | 0 | 11202
0 | 14 | 957 | 18 | 0 | 11202
13 | 14 | 897 | 0 | 0 | 11202
ТЕР01-02-061-02 | 14 | 897 | 1 | 0 | 11202
Засыпка вручную траншей, пазух котлованов и ям, группа грунтов 2 | 14 | 897 | 2 | 0 | 11202
100 м3 грунта | 14 | 897 | 3 | 0 | 11202
1 | 14 | 897 | 4 | 0 | 11202
586.12 | 14 | 897 | 6 | 0 | 11202
0 | 14 | 897 | 7 | 0 | 11202
0 | 14 | 897 | 8 | 0 | 11202
97.2 | 14 | 897 | 9 | 0 | 11202
0 | 14 | 897 | 10 | 0 | 11202
0 | 14 | 897 | 18 | 0 | 11202
Ремонт канала и камер | 14 | 1056 | 0 | 0 | 11207
14 | 14 | 904 | 0 | 0 | 11202
ТЕР07-06-001-01 | 14 | 904 | 1 | 0 | 11202
Демонтаж непроходных каналов одноячейковых перекрываемых или опирающихся на плиту | 14 | 904 | 2 | 0 | 11202
100 м3 сборных конструкций | 14 | 904 | 3 | 0 | 11202
0.6996 | 14 | 904 | 4 | 0 | 11202
2759.9 | 14 | 904 | 6 | 0 | 11202
8120.91 | 14 | 904 | 7 | 0 | 11202
576.97 | 14 | 904 | 8 | 0 | 11202
372.96 | 14 | 904 | 9 | 0 | 11202
60.54 | 14 | 904 | 10 | 0 | 11202
6847.05 | 14 | 904 | 18 | 0 | 11202
15 | 14 | 902 | 0 | 0 | 11202
ТЕР07-06-001-01 | 14 | 902 | 1 | 0 | 11202
Устройство непроходных каналов одноячейковых перекрываемых или опирающихся на плиту | 14 | 902 | 2 | 0 | 11202
100 м3 сборных конструкций | 14 | 902 | 3 | 0 | 11202
0.748 | 14 | 902 | 4 | 0 | 11202
2759.9 | 14 | 902 | 6 | 0 | 11202
8120.91 | 14 | 902 | 7 | 0 | 11202
576.97 | 14 | 902 | 8 | 0 | 11202
372.96 | 14 | 902 | 9 | 0 | 11202
60.54 | 14 | 902 | 10 | 0 | 11202
6847.05 | 14 | 902 | 18 | 0 | 11202
15.1 | 14 | 903 | 0 | 0 | 11206
[] | 14 | 903 | 1 | 0 | 11206
Лотки Л12-8 | 14 | 903 | 2 | 0 | 11206
шт | 14 | 903 | 3 | 0 | 11206
70.8556 | 14 | 903 | 6 | 0 | 11206
0 | 14 | 903 | 8 | 0 | 11206
2954.57 | 14 | 903 | 9 | 0 | 11206
15.2 | 14 | 1294 | 0 | 0 | 11206
[440-9001] | 14 | 1294 | 1 | 0 | 11206
Плиты П11-8с | 14 | 1294 | 2 | 0 | 11206
шт. | 14 | 1294 | 3 | 0 | 11206
141.7112 | 14 | 1294 | 6 | 0 | 11206
0 | 14 | 1294 | 8 | 0 | 11206
655.88 | 14 | 1294 | 9 | 0 | 11206
15.3 | 14 | 1295 | 0 | 0 | 11206
[440-9206] | 14 | 1295 | 1 | 0 | 11206
Опорная подушка ОП-3 | 14 | 1295 | 2 | 0 | 11206
шт | 14 | 1295 | 3 | 0 | 11206
56.1497 | 14 | 1295 | 6 | 0 | 11206
0 | 14 | 1295 | 8 | 0 | 11206
101.68 | 14 | 1295 | 9 | 0 | 11206
16 | 14 | 991 | 0 | 0 | 11202
ТЕР08-01-002-01 | 14 | 991 | 1 | 0 | 11202
Устройство основания под фундаменты песчаного | 14 | 991 | 2 | 0 | 11202
1 м3 основания | 14 | 991 | 3 | 0 | 11202
25.44 | 14 | 991 | 4 | 0 | 11202
5.65 | 14 | 991 | 6 | 0 | 11202
14.76 | 14 | 991 | 7 | 0 | 11202
1.62 | 14 | 991 | 8 | 0 | 11202
0.9 | 14 | 991 | 9 | 0 | 11202
0.21 | 14 | 991 | 10 | 0 | 11202
104.87 | 14 | 991 | 18 | 0 | 11202
17 | 14 | 992 | 0 | 0 | 11202
ТЕР08-01-003-02 | 14 | 992 | 1 | 0 | 11202
Гидроизоляция стен, фундаментов горизонтальная оклеечная в 1 слой | 14 | 992 | 2 | 0 | 11202
100 м2 изолируемой поверхности | 14 | 992 | 3 | 0 | 11202
0.64 | 14 | 992 | 4 | 0 | 11202
98.24 | 14 | 992 | 6 | 0 | 11202
106.51 | 14 | 992 | 7 | 0 | 11202
0 | 14 | 992 | 8 | 0 | 11202
14.3 | 14 | 992 | 9 | 0 | 11202
0.55 | 14 | 992 | 10 | 0 | 11202
2540.11 | 14 | 992 | 18 | 0 | 11202
18 | 14 | 1323 | 0 | 0 | 11202
ТЕР46-04-001-02 | 14 | 1323 | 1 | 0 | 11202
Разборка фундаментов бетонных (неподвижных опор) | 14 | 1323 | 2 | 0 | 11202
1 м3 | 14 | 1323 | 3 | 0 | 11202
1.6 | 14 | 1323 | 4 | 0 | 11202
68.38 | 14 | 1323 | 6 | 0 | 11202
336.31 | 14 | 1323 | 7 | 0 | 11202
21.9 | 14 | 1323 | 8 | 0 | 11202
9.59 | 14 | 1323 | 9 | 0 | 11202
2.84 | 14 | 1323 | 10 | 0 | 11202
0 | 14 | 1323 | 18 | 0 | 11202
19 | 14 | 906 | 0 | 0 | 11202
ТЕР07-06-002-03 | 14 | 906 | 1 | 0 | 11202
Устройство неподвижных щитовых опор из монолитного железобетона | 14 | 906 | 2 | 0 | 11202
100 м3 бетонных и железобетонных конструкций | 14 | 906 | 3 | 0 | 11202
0.016 | 14 | 906 | 4 | 0 | 11202
6447.99 | 14 | 906 | 6 | 0 | 11202
2749.94 | 14 | 906 | 7 | 0 | 11202
110.22 | 14 | 906 | 8 | 0 | 11202
871.35 | 14 | 906 | 9 | 0 | 11202
12.79 | 14 | 906 | 10 | 0 | 11202
130827.49 | 14 | 906 | 18 | 0 | 11202
19.1 | 14 | 907 | 0 | 0 | 11206
[440-9006] | 14 | 907 | 1 | 0 | 11206
Конструкции сборные железобетонные | 14 | 907 | 2 | 0 | 11206
м3 | 14 | 907 | 3 | 0 | 11206
10 | 14 | 907 | 6 | 0 | 11206
0 | 14 | 907 | 8 | 0 | 11206
711.93 | 14 | 907 | 9 | 0 | 11206
20 | 14 | 908 | 0 | 0 | 11202
ТЕР09-03-039-01 | 14 | 908 | 1 | 0 | 11202
Демонтаж опорных конструкций для крепления трубопроводов внутри зданий и сооружений, массой до 0,1 т | 14 | 908 | 2 | 0 | 11202
1 т конструкций | 14 | 908 | 3 | 0 | 11202
0.12088 | 14 | 908 | 4 | 0 | 11202
586.41 | 14 | 908 | 6 | 0 | 11202
354.5 | 14 | 908 | 7 | 0 | 11202
1.14 | 14 | 908 | 8 | 0 | 11202
80.22 | 14 | 908 | 9 | 0 | 11202
0.27 | 14 | 908 | 10 | 0 | 11202
231.43 | 14 | 908 | 18 | 0 | 11202
21 | 14 | 1155 | 0 | 0 | 11202
ТЕРр66-3-01 | 14 | 1155 | 1 | 0 | 11202
Разборка кирпичной кладки камер, каналов, компенсаторных ниш, углов поворота вручную без очистки кирпича | 14 | 1155 | 2 | 0 | 11202
1 м3 кладки | 14 | 1155 | 3 | 0 | 11202
1 | 14 | 1155 | 4 | 0 | 11202
40.44 | 14 | 1155 | 6 | 0 | 11202
0 | 14 | 1155 | 7 | 0 | 11202
0 | 14 | 1155 | 8 | 0 | 11202
6.44 | 14 | 1155 | 9 | 0 | 11202
0 | 14 | 1155 | 10 | 0 | 11202
0 | 14 | 1155 | 18 | 0 | 11202
22 | 14 | 1156 | 0 | 0 | 11202
ТЕР08-02-001-09 | 14 | 1156 | 1 | 0 | 11202
Кладка стен приямков и каналов | 14 | 1156 | 2 | 0 | 11202
1 м3 кладки | 14 | 1156 | 3 | 0 | 11202
1 | 14 | 1156 | 4 | 0 | 11202
47.37 | 14 | 1156 | 6 | 0 | 11202
47.15 | 14 | 1156 | 7 | 0 | 11202
3.72 | 14 | 1156 | 8 | 0 | 11202
7.08 | 14 | 1156 | 9 | 0 | 11202
0.36 | 14 | 1156 | 10 | 0 | 11202
147.74 | 14 | 1156 | 18 | 0 | 11202
22.1 | 14 | 1158 | 0 | 0 | 11206
[404-9032] | 14 | 1158 | 1 | 0 | 11206
Кирпич керамический, силикатный или пустотелый | 14 | 1158 | 2 | 0 | 11206
1000 шт. | 14 | 1158 | 3 | 0 | 11206
0.4 | 14 | 1158 | 6 | 0 | 11206
0 | 14 | 1158 | 8 | 0 | 11206
2625.3 | 14 | 1158 | 9 | 0 | 11206
Демонтаж колодца и устройство новой камеры. | 14 | 1234 | 0 | 0 | 11207
23 | 14 | 1235 | 0 | 0 | 11202
ТЕР22-04-001-01 | 14 | 1235 | 1 | 0 | 11202
Демонтаж круглых колодцев из сборного железобетона в грунтах сухих | 14 | 1235 | 2 | 0 | 11202
10 м3 железобетонных и бетонных конструкций колод | 14 | 1235 | 3 | 0 | 11202
0.225 | 14 | 1235 | 4 | 0 | 11202
749.42 | 14 | 1235 | 6 | 0 | 11202
3317.18 | 14 | 1235 | 7 | 0 | 11202
213.87 | 14 | 1235 | 8 | 0 | 11202
106.3 | 14 | 1235 | 9 | 0 | 11202
28.54 | 14 | 1235 | 10 | 0 | 11202
10763.7 | 14 | 1235 | 18 | 0 | 11202
24 | 14 | 1243 | 0 | 0 | 11202
ТЕР01-01-013-14 | 14 | 1243 | 1 | 0 | 11202
Разработка грунта с погрузкой на автомобили-самосвалы экскаваторами с ковшом вместимостью 0,5 (0,5-0,63) м3, группа грунтов 2 | 14 | 1243 | 2 | 0 | 11202
1.15 | 14 | 1243 | 3 | 0 | 11202
0.039 | 14 | 1243 | 4 | 0 | 11202
94.7 | 14 | 1243 | 6 | 0 | 11202
5482.85 | 14 | 1243 | 7 | 0 | 11202
458.17 | 14 | 1243 | 8 | 0 | 11202
15.08 | 14 | 1243 | 9 | 0 | 11202
43.62 | 14 | 1243 | 10 | 0 | 11202
6.94 | 14 | 1243 | 18 | 0 | 11202
25 | 14 | 1244 | 0 | 0 | 11221
ССЦ06.2005 Табл.0-0 | 14 | 1244 | 1 | 0 | 11221
Вывоз грунта на 5км | 14 | 1244 | 2 | 0 | 11221
т | 14 | 1244 | 3 | 0 | 11221
0.021 | 14 | 1244 | 4 | 0 | 11221
11.35 | 14 | 1244 | 5 | 0 | 11221
0 | 14 | 1244 | 6 | 0 | 11221
0 | 14 | 1244 | 8 | 0 | 11221
0 | 14 | 1244 | 9 | 0 | 11221
26 | 14 | 1245 | 0 | 0 | 11202
ТЕР01-02-057-02 | 14 | 1245 | 1 | 0 | 11202
Разработка грунта вручную в траншеях глубиной до 2 м без креплений с откосами, группа грунтов 2 | 14 | 1245 | 2 | 0 | 11202
100 м3 грунта | 14 | 1245 | 3 | 0 | 11202
0.02 | 14 | 1245 | 4 | 0 | 11202
967.12 | 14 | 1245 | 6 | 0 | 11202
0 | 14 | 1245 | 7 | 0 | 11202
0 | 14 | 1245 | 8 | 0 | 11202
154 | 14 | 1245 | 9 | 0 | 11202
0 | 14 | 1245 | 10 | 0 | 11202
0 | 14 | 1245 | 18 | 0 | 11202
27 | 14 | 1246 | 0 | 0 | 11202
ТЕР01-02-061-02 | 14 | 1246 | 1 | 0 | 11202
Засыпка вручную траншей, пазух котлованов и ям, группа грунтов 2 | 14 | 1246 | 2 | 0 | 11202
100 м3 грунта | 14 | 1246 | 3 | 0 | 11202
0.02 | 14 | 1246 | 4 | 0 | 11202
586.12 | 14 | 1246 | 6 | 0 | 11202
0 | 14 | 1246 | 7 | 0 | 11202
0 | 14 | 1246 | 8 | 0 | 11202
97.2 | 14 | 1246 | 9 | 0 | 11202
0 | 14 | 1246 | 10 | 0 | 11202
0 | 14 | 1246 | 18 | 0 | 11202
28 | 14 | 1247 | 0 | 0 | 11202
ТЕР01-01-033-05 | 14 | 1247 | 1 | 0 | 11202
Засыпка траншей и котлованов с перемещением грунта до 5 м бульдозерами мощностью 79 (108) кВт (л.с.), 2 группа грунтов | 14 | 1247 | 2 | 0 | 11202
1000 м3 грунта | 14 | 1247 | 3 | 0 | 11202
0.0275 | 14 | 1247 | 4 | 0 | 11202
0 | 14 | 1247 | 6 | 0 | 11202
483.38 | 14 | 1247 | 7 | 0 | 11202
46.11 | 14 | 1247 | 8 | 0 | 11202
0 | 14 | 1247 | 9 | 0 | 11202
4.18 | 14 | 1247 | 10 | 0 | 11202
0 | 14 | 1247 | 18 | 0 | 11202
29 | 14 | 1248 | 0 | 0 | 11202
ТЕР01-01-033-11 | 14 | 1248 | 1 | 0 | 11202
При перемещении грунта на каждые последующие 5 м добавлять к норме 01-01-033-5 | 14 | 1248 | 2 | 0 | 11202
1000 м3 грунта | 14 | 1248 | 3 | 0 | 11202
0.0275 | 14 | 1248 | 4 | 0 | 11202
0 | 14 | 1248 | 6 | 0 | 11202
213.93 | 14 | 1248 | 7 | 0 | 11202
20.41 | 14 | 1248 | 8 | 0 | 11202
0 | 14 | 1248 | 9 | 0 | 11202
1.85 | 14 | 1248 | 10 | 0 | 11202
0 | 14 | 1248 | 18 | 0 | 11202
30 | 14 | 1249 | 0 | 0 | 11202
ТЕР08-01-002-01 | 14 | 1249 | 1 | 0 | 11202
Устройство основания под фундаменты песчаного | 14 | 1249 | 2 | 0 | 11202
1 м3 основания | 14 | 1249 | 3 | 0 | 11202
0.69 | 14 | 1249 | 4 | 0 | 11202
5.65 | 14 | 1249 | 6 | 0 | 11202
14.76 | 14 | 1249 | 7 | 0 | 11202
1.62 | 14 | 1249 | 8 | 0 | 11202
0.9 | 14 | 1249 | 9 | 0 | 11202
0.21 | 14 | 1249 | 10 | 0 | 11202
104.87 | 14 | 1249 | 18 | 0 | 11202
31 | 14 | 1250 | 0 | 0 | 11202
ТЕР07-06-002-01 | 14 | 1250 | 1 | 0 | 11202
Устройство камер со стенками из бетонных блоков | 14 | 1250 | 2 | 0 | 11202
100 м3 бетонных и железобетонных конструкций | 14 | 1250 | 3 | 0 | 11202
0.1397 | 14 | 1250 | 4 | 0 | 11202
6854.18 | 14 | 1250 | 6 | 0 | 11202
10237.79 | 14 | 1250 | 7 | 0 | 11202
806.1 | 14 | 1250 | 8 | 0 | 11202
926.24 | 14 | 1250 | 9 | 0 | 11202
80.65 | 14 | 1250 | 10 | 0 | 11202
116841.23 | 14 | 1250 | 18 | 0 | 11202
31.1 | 14 | 1260 | 0 | 0 | 11206
[440-9006] | 14 | 1260 | 1 | 0 | 11206
ФБС 12.5.6т | 14 | 1260 | 2 | 0 | 11206
шт | 14 | 1260 | 3 | 0 | 11206
107.3729 | 14 | 1260 | 6 | 0 | 11206
0 | 14 | 1260 | 8 | 0 | 11206
345.96 | 14 | 1260 | 9 | 0 | 11206
31.2 | 14 | 1261 | 0 | 0 | 11206
[440-9006] | 14 | 1261 | 1 | 0 | 11206
ФБС 9.5.6т | 14 | 1261 | 2 | 0 | 11206
шт | 14 | 1261 | 3 | 0 | 11206
171.7967 | 14 | 1261 | 6 | 0 | 11206
0 | 14 | 1261 | 8 | 0 | 11206
296.57 | 14 | 1261 | 9 | 0 | 11206
31.3 | 14 | 1296 | 0 | 0 | 11206
[440-9006] | 14 | 1296 | 1 | 0 | 11206
ФБС 12.5.3т | 14 | 1296 | 2 | 0 | 11206
шт | 14 | 1296 | 3 | 0 | 11206
57.2656 | 14 | 1296 | 6 | 0 | 11206
0 | 14 | 1296 | 8 | 0 | 11206
201.79 | 14 | 1296 | 9 | 0 | 11206
31.4 | 14 | 1262 | 0 | 0 | 11206
[440-9006] | 14 | 1262 | 1 | 0 | 11206
Перемычка 5ПБ25-37П | 14 | 1262 | 2 | 0 | 11206
шт | 14 | 1262 | 3 | 0 | 11206
14.3164 | 14 | 1262 | 6 | 0 | 11206
0 | 14 | 1262 | 8 | 0 | 11206
474.11 | 14 | 1262 | 9 | 0 | 11206
31.5 | 14 | 1297 | 0 | 0 | 11206
[440-9006] | 14 | 1297 | 1 | 0 | 11206
Перемычка 2ПБ25-3П | 14 | 1297 | 2 | 0 | 11206
шт | 14 | 1297 | 3 | 0 | 11206
28.6328 | 14 | 1297 | 6 | 0 | 11206
0 | 14 | 1297 | 8 | 0 | 11206
184.88 | 14 | 1297 | 9 | 0 | 11206
31.6 | 14 | 1263 | 0 | 0 | 11206
[440-9006] | 14 | 1263 | 1 | 0 | 11206
Плита ПО-3 | 14 | 1263 | 2 | 0 | 11206
шт | 14 | 1263 | 3 | 0 | 11206
28.6328 | 14 | 1263 | 6 | 0 | 11206
0 | 14 | 1263 | 8 | 0 | 11206
1146.45 | 14 | 1263 | 9 | 0 | 11206
32 | 14 | 1257 | 0 | 0 | 11202
ТЕР08-02-007-03 | 14 | 1257 | 1 | 0 | 11202
Установка металлических решеток приямков | 14 | 1257 | 2 | 0 | 11202
1 т металлических изделий | 14 | 1257 | 3 | 0 | 11202
0.00834 | 14 | 1257 | 4 | 0 | 11202
337.82 | 14 | 1257 | 6 | 0 | 11202
263.2 | 14 | 1257 | 7 | 0 | 11202
7.13 | 14 | 1257 | 8 | 0 | 11202
47.38 | 14 | 1257 | 9 | 0 | 11202
2.49 | 14 | 1257 | 10 | 0 | 11202
0 | 14 | 1257 | 18 | 0 | 11202
33 | 14 | 1298 | 0 | 0 | 11202
ТЕР06-01-015-07 | 14 | 1298 | 1 | 0 | 11202
Установка закладных деталей весом до 4 кг | 14 | 1298 | 2 | 0 | 11202
1 т | 14 | 1298 | 3 | 0 | 11202
0.00648 | 14 | 1298 | 4 | 0 | 11202
1577.64 | 14 | 1298 | 6 | 0 | 11202
38.89 | 14 | 1298 | 7 | 0 | 11202
1.55 | 14 | 1298 | 8 | 0 | 11202
215.82 | 14 | 1298 | 9 | 0 | 11202
0.36 | 14 | 1298 | 10 | 0 | 11202
7087.22 | 14 | 1298 | 18 | 0 | 11202
34 | 14 | 1258 | 0 | 0 | 11202
ТЕР09-03-029-01 | 14 | 1258 | 1 | 0 | 11202
Монтаж лестниц прямолинейных и криволинейных, пожарных с ограждением | 14 | 1258 | 2 | 0 | 11202
1 т конструкций | 14 | 1258 | 3 | 0 | 11202
0.08 | 14 | 1258 | 4 | 0 | 11202
245.04 | 14 | 1258 | 6 | 0 | 11202
778.62 | 14 | 1258 | 7 | 0 | 11202
58.42 | 14 | 1258 | 8 | 0 | 11202
32.37 | 14 | 1258 | 9 | 0 | 11202
5.83 | 14 | 1258 | 10 | 0 | 11202
89.88 | 14 | 1258 | 18 | 0 | 11202
34.1 | 14 | 1266 | 0 | 0 | 11206
[201-9002] | 14 | 1266 | 1 | 0 | 11206
Конструкции стальные | 14 | 1266 | 2 | 0 | 11206
т | 14 | 1266 | 3 | 0 | 11206
1 | 14 | 1266 | 6 | 0 | 11206
0 | 14 | 1266 | 8 | 0 | 11206
6310.74 | 14 | 1266 | 9 | 0 | 11206
35 | 14 | 1159 | 0 | 0 | 11202
ТЕР23-04-011-01 | 14 | 1159 | 1 | 0 | 11202
Установка люка | 14 | 1159 | 2 | 0 | 11202
1 шт. | 14 | 1159 | 3 | 0 | 11202
4 | 14 | 1159 | 4 | 0 | 11202
9.12 | 14 | 1159 | 6 | 0 | 11202
6.72 | 14 | 1159 | 7 | 0 | 11202
0 | 14 | 1159 | 8 | 0 | 11202
1.31 | 14 | 1159 | 9 | 0 | 11202
0.07 | 14 | 1159 | 10 | 0 | 11202
0.65 | 14 | 1159 | 18 | 0 | 11202
35.1 | 14 | 1160 | 0 | 0 | 11206
[103-9200] | 14 | 1160 | 1 | 0 | 11206
Люки ж/бетонные | 14 | 1160 | 2 | 0 | 11206
ШТ | 14 | 1160 | 3 | 0 | 11206
1 | 14 | 1160 | 6 | 0 | 11206
0 | 14 | 1160 | 8 | 0 | 11206
552.57 | 14 | 1160 | 9 | 0 | 11206
Замена трубопровода и арматуры | 14 | 1057 | 0 | 0 | 11207
36 | 14 | 961 | 0 | 0 | 11202
ТЕРр66-24-02 | 14 | 961 | 1 | 0 | 11202
Разборка тепловой изоляции из ваты минеральной | 14 | 961 | 2 | 0 | 11202
100 м2 наружной площади разобранной изоляции | 14 | 961 | 3 | 0 | 11202
4.2821 | 14 | 961 | 4 | 0 | 11202
127.78 | 14 | 961 | 6 | 0 | 11202
0 | 14 | 961 | 7 | 0 | 11202
0 | 14 | 961 | 8 | 0 | 11202
19.1 | 14 | 961 | 9 | 0 | 11202
0 | 14 | 961 | 10 | 0 | 11202
0 | 14 | 961 | 18 | 0 | 11202
37 | 14 | 990 | 0 | 0 | 11202
ТЕРр66-16-22 | 14 | 990 | 1 | 0 | 11202
Демонтаж трубопроводов в непроходных каналах с повышенной влажностью краном, диаметром труб до 300 мм | 14 | 990 | 2 | 0 | 11202
100 м трубопроводов | 14 | 990 | 3 | 0 | 11202
3.21 | 14 | 990 | 4 | 0 | 11202
526.24 | 14 | 990 | 6 | 0 | 11202
587.29 | 14 | 990 | 7 | 0 | 11202
42.06 | 14 | 990 | 8 | 0 | 11202
76.6 | 14 | 990 | 9 | 0 | 11202
4.71 | 14 | 990 | 10 | 0 | 11202
76.27 | 14 | 990 | 18 | 0 | 11202
38 | 14 | 965 | 0 | 0 | 11202
ТЕРр65-17-03 | 14 | 965 | 1 | 0 | 11202
Установка заглушек диаметром трубопроводов до 250 мм | 14 | 965 | 2 | 0 | 11202
100 заглушек | 14 | 965 | 3 | 0 | 11202
0.04 | 14 | 965 | 4 | 0 | 11202
1212.1 | 14 | 965 | 6 | 0 | 11202
28.81 | 14 | 965 | 7 | 0 | 11202
2.68 | 14 | 965 | 8 | 0 | 11202
170 | 14 | 965 | 9 | 0 | 11202
0.3 | 14 | 965 | 10 | 0 | 11202
5738.58 | 14 | 965 | 18 | 0 | 11202
39 | 14 | 996 | 0 | 0 | 11202
ТЕРр66-26-02 | 14 | 996 | 1 | 0 | 11202
Демонтаж задвижек диаметром до 100 мм | 14 | 996 | 2 | 0 | 11202
1 задвижка | 14 | 996 | 3 | 0 | 11202
2 | 14 | 996 | 4 | 0 | 11202
7.93 | 14 | 996 | 6 | 0 | 11202
9.6 | 14 | 996 | 7 | 0 | 11202
0.89 | 14 | 996 | 8 | 0 | 11202
1.14 | 14 | 996 | 9 | 0 | 11202
0.1 | 14 | 996 | 10 | 0 | 11202
0 | 14 | 996 | 18 | 0 | 11202
40 | 14 | 1268 | 0 | 0 | 11202
ТЕР24-01-032-02 | 14 | 1268 | 1 | 0 | 11202
Установка шаровых кранов для горячей воды и пара диаметром 80 мм | 14 | 1268 | 2 | 0 | 11202
1 комплект задвижек или клапана | 14 | 1268 | 3 | 0 | 11202
2 | 14 | 1268 | 4 | 0 | 11202
24.29 | 14 | 1268 | 6 | 0 | 11202
134.14 | 14 | 1268 | 7 | 0 | 11202
8.12 | 14 | 1268 | 8 | 0 | 11202
3.04 | 14 | 1268 | 9 | 0 | 11202
0.78 | 14 | 1268 | 10 | 0 | 11202
3.43 | 14 | 1268 | 18 | 0 | 11202
40.1 | 14 | 1269 | 0 | 0 | 11206
[300-9121] | 14 | 1269 | 1 | 0 | 11206
Шаровые краны Ду=80 | 14 | 1269 | 2 | 0 | 11206
комплект | 14 | 1269 | 3 | 0 | 11206
1 | 14 | 1269 | 6 | 0 | 11206
0 | 14 | 1269 | 8 | 0 | 11206
882.02 | 14 | 1269 | 9 | 0 | 11206
41 | 14 | 980 | 0 | 0 | 11202
ТЕР24-01-002-09 | 14 | 980 | 1 | 0 | 11202
Прокладка трубопроводов в непроходном канале при условном давлении 1,6 МПа, температуре 150 гр.С, диаметр труб 300 мм | 14 | 980 | 2 | 0 | 11202
1 км трубопроводов | 14 | 980 | 3 | 0 | 11202
0.321 | 14 | 980 | 4 | 0 | 11202
7514.34 | 14 | 980 | 6 | 0 | 11202
31128.66 | 14 | 980 | 7 | 0 | 11202
1686.34 | 14 | 980 | 8 | 0 | 11202
901 | 14 | 980 | 9 | 0 | 11202
175.94 | 14 | 980 | 10 | 0 | 11202
20955.88 | 14 | 980 | 18 | 0 | 11202
41.1 | 14 | 1208 | 0 | 0 | 11206
[103-9011] | 14 | 1208 | 1 | 0 | 11206
Трубы стальные | 14 | 1208 | 2 | 0 | 11206
м | 14 | 1208 | 3 | 0 | 11206
1000 | 14 | 1208 | 6 | 0 | 11206
0 | 14 | 1208 | 8 | 0 | 11206
668.12 | 14 | 1208 | 9 | 0 | 11206
42 | 14 | 1325 | 0 | 0 | 11202
ТЕР24-01-002-03 | 14 | 1325 | 1 | 0 | 11202
Прокладка трубопроводов в непроходном канале при условном давлении 1,6 МПа, температуре 150 гр.С, диаметр труб 80 мм | 14 | 1325 | 2 | 0 | 11202
1 км трубопроводов | 14 | 1325 | 3 | 0 | 11202
0.006 | 14 | 1325 | 4 | 0 | 11202
3722.51 | 14 | 1325 | 6 | 0 | 11202
12585.78 | 14 | 1325 | 7 | 0 | 11202
698.87 | 14 | 1325 | 8 | 0 | 11202
473 | 14 | 1325 | 9 | 0 | 11202
77.87 | 14 | 1325 | 10 | 0 | 11202
4258.34 | 14 | 1325 | 18 | 0 | 11202
42.1 | 14 | 1326 | 0 | 0 | 11206
[103-9011] | 14 | 1326 | 1 | 0 | 11206
Трубы стальные | 14 | 1326 | 2 | 0 | 11206
м | 14 | 1326 | 3 | 0 | 11206
1010 | 14 | 1326 | 6 | 0 | 11206
0 | 14 | 1326 | 8 | 0 | 11206
56.63 | 14 | 1326 | 9 | 0 | 11206
43 | 14 | 1311 | 0 | 0 | 11202
ФЕРм39-02-006-15 | 14 | 1311 | 1 | 0 | 11202
Ультразвуковая дефектоскопия Трубопровод, диаметр, мм: 299, толщина стенки, мм, до: 14 | 14 | 1311 | 2 | 0 | 11202
стык | 14 | 1311 | 3 | 0 | 11202
2 | 14 | 1311 | 4 | 0 | 11202
17.26 | 14 | 1311 | 6 | 0 | 11202
6.14 | 14 | 1311 | 7 | 0 | 11202
0 | 14 | 1311 | 8 | 0 | 11202
1.6 | 14 | 1311 | 9 | 0 | 11202
0 | 14 | 1311 | 10 | 0 | 11202
5.51 | 14 | 1311 | 18 | 0 | 11202
44 | 14 | 1051 | 0 | 0 | 11202
ТЕР22-03-001-06 | 14 | 1051 | 1 | 0 | 11202
Установка фасонных частей стальных сварных диаметром 300-800 мм | 14 | 1051 | 2 | 0 | 11202
1 т фасонных частей | 14 | 1051 | 3 | 0 | 11202
0.4482 | 14 | 1051 | 4 | 0 | 11202
1376.11 | 14 | 1051 | 6 | 0 | 11202
12047.75 | 14 | 1051 | 7 | 0 | 11202
851.15 | 14 | 1051 | 8 | 0 | 11202
154.1 | 14 | 1051 | 9 | 0 | 11202
83.26 | 14 | 1051 | 10 | 0 | 11202
6231.61 | 14 | 1051 | 18 | 0 | 11202
44.1 | 14 | 1315 | 0 | 0 | 11206
300-9506 | 14 | 1315 | 1 | 0 | 11206
Фланцы стальные | 14 | 1315 | 2 | 0 | 11206
комплект | 14 | 1315 | 3 | 0 | 11206
0 | 14 | 1315 | 6 | 0 | 11206
0 | 14 | 1315 | 8 | 0 | 11206
0 | 14 | 1315 | 9 | 0 | 11206
45 | 14 | 1221 | 0 | 0 | 11202
ТЕР22-06-011-03 | 14 | 1221 | 1 | 0 | 11202
Подвешивание подземных коммуникаций при пересечении их трассой трубопровода, площадь сечения коробов до 0,4 м2 | 14 | 1221 | 2 | 0 | 11202
1 м короба | 14 | 1221 | 3 | 0 | 11202
8 | 14 | 1221 | 4 | 0 | 11202
10.85 | 14 | 1221 | 6 | 0 | 11202
42.77 | 14 | 1221 | 7 | 0 | 11202
1.21 | 14 | 1221 | 8 | 0 | 11202
1.58 | 14 | 1221 | 9 | 0 | 11202
0.28 | 14 | 1221 | 10 | 0 | 11202
98 | 14 | 1221 | 18 | 0 | 11202
Антикоррозионная защита трубопроводов | 14 | 1069 | 0 | 0 | 11207
46 | 14 | 1073 | 0 | 0 | 11202
ФЕР13-03-004-12 | 14 | 1073 | 1 | 0 | 11202
Окраска металлических огрунтованных поверхностей краской "Утро"(вручную) за три раза. | 14 | 1073 | 2 | 0 | 11202
100 м2 окрашиваемой поверхности | 14 | 1073 | 3 | 0 | 11202
9.8226 | 14 | 1073 | 4 | 0 | 11202
42.08 | 14 | 1073 | 6 | 0 | 11202
6.1 | 14 | 1073 | 7 | 0 | 11202
0.1 | 14 | 1073 | 8 | 0 | 11202
4.64 | 14 | 1073 | 9 | 0 | 11202
0.02 | 14 | 1073 | 10 | 0 | 11202
586.08 | 14 | 1073 | 18 | 0 | 11202
Теплоизоляционные работы | 14 | 1074 | 0 | 0 | 11207
47 | 14 | 1075 | 0 | 0 | 11202
ТЕР26-01-022-01 | 14 | 1075 | 1 | 0 | 11202
Изоляция поверхностей трубопроводов штучными изделиями из пенополиуретана (полуцилиндрами и сегментами) | 14 | 1075 | 2 | 0 | 11202
1 м3 изоляции | 14 | 1075 | 3 | 0 | 11202
18.9069 | 14 | 1075 | 4 | 0 | 11202
193.07 | 14 | 1075 | 6 | 0 | 11202
39.68 | 14 | 1075 | 7 | 0 | 11202
6.52 | 14 | 1075 | 8 | 0 | 11202
27.74 | 14 | 1075 | 9 | 0 | 11202
0.4 | 14 | 1075 | 10 | 0 | 11202
475.71 | 14 | 1075 | 18 | 0 | 11202
47.1 | 14 | 1084 | 0 | 0 | 11206
[прайс-лист] | 14 | 1084 | 1 | 0 | 11206
Скорлупа ППУ д=325 мм | 14 | 1084 | 2 | 0 | 11206
м | 14 | 1084 | 3 | 0 | 11206
16.9779 | 14 | 1084 | 6 | 0 | 11206
0 | 14 | 1084 | 8 | 0 | 11206
89.41 | 14 | 1084 | 9 | 0 | 11206
47.2 | 14 | 1283 | 0 | 0 | 11206
[прайс-лист] | 14 | 1283 | 1 | 0 | 11206
Отвод ППУ д=325 мм | 14 | 1283 | 2 | 0 | 11206
м | 14 | 1283 | 3 | 0 | 11206
0.42313 | 14 | 1283 | 6 | 0 | 11206
0 | 14 | 1283 | 8 | 0 | 11206
89.41 | 14 | 1283 | 9 | 0 | 11206
47.3 | 14 | 1284 | 0 | 0 | 11206
[прайс-лист] | 14 | 1284 | 1 | 0 | 11206
Скорлупа ППУ д=89 мм | 14 | 1284 | 2 | 0 | 11206
м | 14 | 1284 | 3 | 0 | 11206
0.31734 | 14 | 1284 | 6 | 0 | 11206
0 | 14 | 1284 | 8 | 0 | 11206
33.34 | 14 | 1284 | 9 | 0 | 11206
47.4 | 14 | 1285 | 0 | 0 | 11206
[прайс-лист] | 14 | 1285 | 1 | 0 | 11206
Отвод ППУ д=89 мм | 14 | 1285 | 2 | 0 | 11206
м | 14 | 1285 | 3 | 0 | 11206
0.31734 | 14 | 1285 | 6 | 0 | 11206
0 | 14 | 1285 | 8 | 0 | 11206
33.34 | 14 | 1285 | 9 | 0 | 11206
Благоустройство | 14 | 1093 | 0 | 0 | 11207
48 | 14 | 1327 | 0 | 0 | 11202
ТЕР22-01-011-07 | 14 | 1327 | 1 | 0 | 11202
Укладка стальных водопроводных труб с гидравлическим испытанием диаметром 250 мм | 14 | 1327 | 2 | 0 | 11202
1 км трубопровода | 14 | 1327 | 3 | 0 | 11202
0.0053 | 14 | 1327 | 4 | 0 | 11202
4270.08 | 14 | 1327 | 6 | 0 | 11202
15380.7 | 14 | 1327 | 7 | 0 | 11202
1327.73 | 14 | 1327 | 8 | 0 | 11202
512 | 14 | 1327 | 9 | 0 | 11202
132.43 | 14 | 1327 | 10 | 0 | 11202
3130.65 | 14 | 1327 | 18 | 0 | 11202
48.1 | 14 | 1328 | 0 | 0 | 11206
[103-9011] | 14 | 1328 | 1 | 0 | 11206
Трубы стальные | 14 | 1328 | 2 | 0 | 11206
м | 14 | 1328 | 3 | 0 | 11206
1004 | 14 | 1328 | 6 | 0 | 11206
0 | 14 | 1328 | 8 | 0 | 11206
486.79 | 14 | 1328 | 9 | 0 | 11206
49 | 14 | 1098 | 0 | 0 | 11202
ТЕР22-05-004-01 | 14 | 1098 | 1 | 0 | 11202
Заделка битумом и прядью концов футляра | 14 | 1098 | 2 | 0 | 11202
1 футляр | 14 | 1098 | 3 | 0 | 11202
1 | 14 | 1098 | 4 | 0 | 11202
57.69 | 14 | 1098 | 6 | 0 | 11202
138.53 | 14 | 1098 | 7 | 0 | 11202
0 | 14 | 1098 | 8 | 0 | 11202
7.99 | 14 | 1098 | 9 | 0 | 11202
0.05 | 14 | 1098 | 10 | 0 | 11202
385.11 | 14 | 1098 | 18 | 0 | 11202
50 | 14 | 1099 | 0 | 0 | 11202
ТЕР22-02-003-07 | 14 | 1099 | 1 | 0 | 11202
Нанесение весьма усиленной антикоррозионной битумно-резиновой или битумно-полимерной изоляции на стальные трубопроводы диаметром 250 мм | 14 | 1099 | 2 | 0 | 11202
1 км трубопровода | 14 | 1099 | 3 | 0 | 11202
0.0053 | 14 | 1099 | 4 | 0 | 11202
2687.35 | 14 | 1099 | 6 | 0 | 11202
8954.18 | 14 | 1099 | 7 | 0 | 11202
312.6 | 14 | 1099 | 8 | 0 | 11202
355 | 14 | 1099 | 9 | 0 | 11202
28.47 | 14 | 1099 | 10 | 0 | 11202
8862 | 14 | 1099 | 18 | 0 | 11202
50.1 | 14 | 1105 | 0 | 0 | 11206
[101-9090] | 14 | 1105 | 1 | 0 | 11206
Мастика | 14 | 1105 | 2 | 0 | 11206
Т | 14 | 1105 | 3 | 0 | 11206
8.29 | 14 | 1105 | 6 | 0 | 11206
0 | 14 | 1105 | 8 | 0 | 11206
1214.75 | 14 | 1105 | 9 | 0 | 11206
51 | 14 | 1101 | 0 | 0 | 11202
ФЕР24-02-081-01 | 14 | 1101 | 1 | 0 | 11202
Устройство контрольной трубки на пересечении теплотрассы с газопроводом | 14 | 1101 | 2 | 0 | 11202
1 установка | 14 | 1101 | 3 | 0 | 11202
2 | 14 | 1101 | 4 | 0 | 11202
14.48 | 14 | 1101 | 6 | 0 | 11202
52.01 | 14 | 1101 | 7 | 0 | 11202
3.38 | 14 | 1101 | 8 | 0 | 11202
1.54 | 14 | 1101 | 9 | 0 | 11202
0.48 | 14 | 1101 | 10 | 0 | 11202
181.65 | 14 | 1101 | 18 | 0 | 11202
52 | 14 | 1103 | 0 | 0 | 11211
[101-0073] | 14 | 1103 | 1 | 0 | 11211
Битум | 14 | 1103 | 2 | 0 | 11211
т | 14 | 1103 | 3 | 0 | 11211
0.1 | 14 | 1103 | 4 | 0 | 11211
0 | 14 | 1103 | 6 | 0 | 11211
0 | 14 | 1103 | 8 | 0 | 11211
1214.75 | 14 | 1103 | 9 | 0 | 11211
53 | 14 | 1000 | 0 | 0 | 11202
ТЕРр68-12-04 | 14 | 1000 | 1 | 0 | 11202
Разборка покрытий и оснований асфальтобетонных с помощью молотков отбойных | 14 | 1000 | 2 | 0 | 11202
100 м3 конструкций (нормы 1-5); 1000 м2 покрытий | 14 | 1000 | 3 | 0 | 11202
0.024 | 14 | 1000 | 4 | 0 | 11202
1628.01 | 14 | 1000 | 6 | 0 | 11202
6107.47 | 14 | 1000 | 7 | 0 | 11202
369.61 | 14 | 1000 | 8 | 0 | 11202
243.35 | 14 | 1000 | 9 | 0 | 11202
41.39 | 14 | 1000 | 10 | 0 | 11202
0 | 14 | 1000 | 18 | 0 | 11202
54 | 14 | 1001 | 0 | 0 | 11202
ТЕРр68-12-02 | 14 | 1001 | 1 | 0 | 11202
Разборка покрытий и оснований щебеночных | 14 | 1001 | 2 | 0 | 11202
100 м3 конструкций (нормы 1-5); 1000 м2 покрытий | 14 | 1001 | 3 | 0 | 11202
0.072 | 14 | 1001 | 4 | 0 | 11202
116.47 | 14 | 1001 | 6 | 0 | 11202
656.84 | 14 | 1001 | 7 | 0 | 11202
49.92 | 14 | 1001 | 8 | 0 | 11202
18.37 | 14 | 1001 | 9 | 0 | 11202
5.59 | 14 | 1001 | 10 | 0 | 11202
0 | 14 | 1001 | 18 | 0 | 11202
55 | 14 | 1004 | 0 | 0 | 11202
ТЕР27-04-001-01 | 14 | 1004 | 1 | 0 | 11202
Устройство подстилающих и выравнивающих слоев оснований из песка | 14 | 1004 | 2 | 0 | 11202
100 м3 материала основания (в плотном теле) | 14 | 1004 | 3 | 0 | 11202
0.096 | 14 | 1004 | 4 | 0 | 11202
101.55 | 14 | 1004 | 6 | 0 | 11202
2320.64 | 14 | 1004 | 7 | 0 | 11202
133.86 | 14 | 1004 | 8 | 0 | 11202
15.72 | 14 | 1004 | 9 | 0 | 11202
13.88 | 14 | 1004 | 10 | 0 | 11202
15.3 | 14 | 1004 | 18 | 0 | 11202
55.1 | 14 | 1010 | 0 | 0 | 11206
[408-9040] | 14 | 1010 | 1 | 0 | 11206
Песок для строительных работ природный | 14 | 1010 | 2 | 0 | 11206
м3 | 14 | 1010 | 3 | 0 | 11206
110 | 14 | 1010 | 6 | 0 | 11206
0 | 14 | 1010 | 8 | 0 | 11206
83.04 | 14 | 1010 | 9 | 0 | 11206
56 | 14 | 1006 | 0 | 0 | 11202
ТЕР27-04-006-01 | 14 | 1006 | 1 | 0 | 11202
Устройство оснований толщиной 15 см из щебня фракции 40-70 мм (при укатке каменных материалов с пределом прочности на сжатие свыше 68,6 (700) до 98,1 (1000) МПа (кгс/см2)) однослойных | 14 | 1006 | 2 | 0 | 11202
1000 м2 основания | 14 | 1006 | 3 | 0 | 11202
0.048 | 14 | 1006 | 4 | 0 | 11202
243.2 | 14 | 1006 | 6 | 0 | 11202
5302.41 | 14 | 1006 | 7 | 0 | 11202
428.51 | 14 | 1006 | 8 | 0 | 11202
36.96 | 14 | 1006 | 9 | 0 | 11202
41.95 | 14 | 1006 | 10 | 0 | 11202
91.8 | 14 | 1006 | 18 | 0 | 11202
56.1 | 14 | 1011 | 0 | 0 | 11206
[408-0014] | 14 | 1011 | 1 | 0 | 11206
Щебень из природного камня для строительных работ марка 800, фракция 10-20 мм | 14 | 1011 | 2 | 0 | 11206
м3 | 14 | 1011 | 3 | 0 | 11206
15 | 14 | 1011 | 6 | 0 | 11206
0 | 14 | 1011 | 8 | 0 | 11206
180.32 | 14 | 1011 | 9 | 0 | 11206
56.2 | 14 | 1012 | 0 | 0 | 11206
[408-0016] | 14 | 1012 | 1 | 0 | 11206
Щебень из природного камня для строительных работ марка 800, фракция 40-70 мм | 14 | 1012 | 2 | 0 | 11206
м3 | 14 | 1012 | 3 | 0 | 11206
189 | 14 | 1012 | 6 | 0 | 11206
0 | 14 | 1012 | 8 | 0 | 11206
180.18 | 14 | 1012 | 9 | 0 | 11206
57 | 14 | 1278 | 0 | 0 | 11202
ТЕР27-04-006-04 | 14 | 1278 | 1 | 0 | 11202
На каждый 1 см изменения толщины слоя добавлять или исключать к нормам с 27-04-006-1 по 27-04-006-3 | 14 | 1278 | 2 | 0 | 11202
1000 м2 основания | 14 | 1278 | 3 | 0 | 11202
0.144 | 14 | 1278 | 4 | 0 | 11202
0 | 14 | 1278 | 6 | 0 | 11202
280.77 | 14 | 1278 | 7 | 0 | 11202
23.09 | 14 | 1278 | 8 | 0 | 11202
0 | 14 | 1278 | 9 | 0 | 11202
2.51 | 14 | 1278 | 10 | 0 | 11202
0 | 14 | 1278 | 18 | 0 | 11202
57.1 | 14 | 1279 | 0 | 0 | 11206
[408-0016] | 14 | 1279 | 1 | 0 | 11206
Щебень из природного камня для строительных работ марка 800, фракция 40-70 мм | 14 | 1279 | 2 | 0 | 11206
м3 | 14 | 1279 | 3 | 0 | 11206
12.6 | 14 | 1279 | 6 | 0 | 11206
0 | 14 | 1279 | 8 | 0 | 11206
180.18 | 14 | 1279 | 9 | 0 | 11206
58 | 14 | 1007 | 0 | 0 | 11202
ТЕР27-06-020-01 | 14 | 1007 | 1 | 0 | 11202
Устройство покрытия толщиной 4 см из горячих асфальтобетонных смесей плотных мелкозернистых типа АБВ, плотность каменных материалов 2,5-2,9 т/м3 | 14 | 1007 | 2 | 0 | 11202
1000 м2 покрытия | 14 | 1007 | 3 | 0 | 11202
0.048 | 14 | 1007 | 4 | 0 | 11202
296.83 | 14 | 1007 | 6 | 0 | 11202
2809.32 | 14 | 1007 | 7 | 0 | 11202
201.78 | 14 | 1007 | 8 | 0 | 11202
38.3 | 14 | 1007 | 9 | 0 | 11202
19.12 | 14 | 1007 | 10 | 0 | 11202
226.62 | 14 | 1007 | 18 | 0 | 11202
58.1 | 14 | 1013 | 0 | 0 | 11206
[410-9010] | 14 | 1013 | 1 | 0 | 11206
Смесь асфальтобетонная | 14 | 1013 | 2 | 0 | 11206
Т | 14 | 1013 | 3 | 0 | 11206
96.6 | 14 | 1013 | 6 | 0 | 11206
0 | 14 | 1013 | 8 | 0 | 11206
453.46 | 14 | 1013 | 9 | 0 | 11206
59 | 14 | 1272 | 0 | 0 | 11202
ТЕР27-06-020-01 | 14 | 1272 | 1 | 0 | 11202
Устройство покрытия толщиной 4 см из горячих асфальтобетонных смесей плотных мелкозернистых типа АБВ, плотность каменных материалов 2,5-2,9 т/м3 | 14 | 1272 | 2 | 0 | 11202
1000 м2 покрытия | 14 | 1272 | 3 | 0 | 11202
0.048 | 14 | 1272 | 4 | 0 | 11202
296.83 | 14 | 1272 | 6 | 0 | 11202
2809.32 | 14 | 1272 | 7 | 0 | 11202
201.78 | 14 | 1272 | 8 | 0 | 11202
38.3 | 14 | 1272 | 9 | 0 | 11202
19.12 | 14 | 1272 | 10 | 0 | 11202
226.62 | 14 | 1272 | 18 | 0 | 11202
59.1 | 14 | 1274 | 0 | 0 | 11206
[410-9010] | 14 | 1274 | 1 | 0 | 11206
Смесь асфальтобетонная | 14 | 1274 | 2 | 0 | 11206
Т | 14 | 1274 | 3 | 0 | 11206
96.6 | 14 | 1274 | 6 | 0 | 11206
0 | 14 | 1274 | 8 | 0 | 11206
453.46 | 14 | 1274 | 9 | 0 | 11206
60 | 14 | 1106 | 0 | 0 | 11202
ТЕР47-01-046-03 | 14 | 1106 | 1 | 0 | 11202
Подготовка почвы для устройства партерного и обыкновенного газона с внесением растительной земли слоем 15 см механизированным способом | 14 | 1106 | 2 | 0 | 11202
100 м2 | 14 | 1106 | 3 | 0 | 11202
0.5 | 14 | 1106 | 4 | 0 | 11202
224.51 | 14 | 1106 | 6 | 0 | 11202
6.32 | 14 | 1106 | 7 | 0 | 11202
0.72 | 14 | 1106 | 8 | 0 | 11202
35.08 | 14 | 1106 | 9 | 0 | 11202
0.07 | 14 | 1106 | 10 | 0 | 11202
1346.7 | 14 | 1106 | 18 | 0 | 11202
61 | 14 | 1280 | 0 | 0 | 11202
ТЕРр68-2-02 | 14 | 1280 | 1 | 0 | 11202
Формовочная обрезка деревьев высотой более 5 м | 14 | 1280 | 2 | 0 | 11202
1 дерево | 14 | 1280 | 3 | 0 | 11202
1 | 14 | 1280 | 4 | 0 | 11202
14.1 | 14 | 1280 | 6 | 0 | 11202
243.73 | 14 | 1280 | 7 | 0 | 11202
16.61 | 14 | 1280 | 8 | 0 | 11202
2.07 | 14 | 1280 | 9 | 0 | 11202
1.86 | 14 | 1280 | 10 | 0 | 11202
0 | 14 | 1280 | 18 | 0 | 11202
62 | 14 | 1281 | 0 | 0 | 11202
ТЕРр68-3-03 | 14 | 1281 | 1 | 0 | 11202
Валка деревьев в городских условиях ель, пихта, береза, лиственница, ольха диаметром до 300 мм | 14 | 1281 | 2 | 0 | 11202
1 складочный м3 кряжей | 14 | 1281 | 3 | 0 | 11202
1 | 14 | 1281 | 4 | 0 | 11202
20.05 | 14 | 1281 | 6 | 0 | 11202
15.23 | 14 | 1281 | 7 | 0 | 11202
0 | 14 | 1281 | 8 | 0 | 11202
2.97 | 14 | 1281 | 9 | 0 | 11202
0 | 14 | 1281 | 10 | 0 | 11202
0 | 14 | 1281 | 18 | 0 | 11202
63 | 14 | 1282 | 0 | 0 | 11221
СССЦ 01.2007 | 14 | 1282 | 1 | 0 | 11221
Вывоз строительного мусора на 30км кл.гр.1 | 14 | 1282 | 2 | 0 | 11221
т | 14 | 1282 | 3 | 0 | 11221
23.14 | 14 | 1282 | 4 | 0 | 11221
49.325 | 14 | 1282 | 5 | 0 | 11221
0 | 14 | 1282 | 6 | 0 | 11221
0 | 14 | 1282 | 8 | 0 | 11221
0 | 14 | 1282 | 9 | 0 | 11221
ИТОГО: | 14 | 1162 | 0 | 0 | 11203
Наименование и значение множителей | 14 | 1107 | 0 | 0 | 100
Значение | 14 | 1107 | 1 | 0 | 100
Прямые | 14 | 1107 | 3 | 0 | 100
Зарплата | 14 | 1108 | 0 | 0 | 102
7.06 | 14 | 1108 | 1 | 0 | 102
Машины и механизмы | 14 | 1109 | 0 | 0 | 102
3.23 | 14 | 1109 | 1 | 0 | 102
Материалы | 14 | 1110 | 0 | 0 | 102
4.19 | 14 | 1110 | 1 | 0 | 102
Итого по перевозке (16373*3,23) | 14 | 1330 | 0 | 0 | 101
52884.79 | 14 | 1330 | 3 | 0 | 101
Накладные расходы (1-Земляные работы механизированным способом) | 14 | 1113 | 0 | 0 | 102
0.893 | 14 | 1113 | 1 | 0 | 102
Сметная прибыль (1-Земляные работы механизированным способом) | 14 | 1114 | 0 | 0 | 102
0.5 | 14 | 1114 | 1 | 0 | 102
Накладные расходы (2-Земляные работы вручную) | 14 | 1115 | 0 | 0 | 102
0.752 | 14 | 1115 | 1 | 0 | 102
Сметная прибыль (2-Земляные работы вручную) | 14 | 1116 | 0 | 0 | 102
0.45 | 14 | 1116 | 1 | 0 | 102
Накладные расходы (3-Бетонные и ж/б монолитные конструкции в промышленном строительстве) | 14 | 1316 | 0 | 0 | 102
0.987 | 14 | 1316 | 1 | 0 | 102
Сметная прибыль (3-Бетонные и ж/б монолитные конструкции в промышленном строительстве) | 14 | 1317 | 0 | 0 | 102
0.65 | 14 | 1317 | 1 | 0 | 102
Накладные расходы (5-Бетонные и ж/б сборные конструкции в промышленном строительстве) | 14 | 1117 | 0 | 0 | 102
1.222 | 14 | 1117 | 1 | 0 | 102
Сметная прибыль (5-Бетонные и ж/б сборные конструкции в промышленном строительстве) | 14 | 1118 | 0 | 0 | 102
0.85 | 14 | 1118 | 1 | 0 | 102
Накладные расходы (7-Конструкции из кирпича и блоков ) | 14 | 1119 | 0 | 0 | 102
1.147 | 14 | 1119 | 1 | 0 | 102
Сметная прибыль (7-Конструкции из кирпича и блоков ) | 14 | 1120 | 0 | 0 | 102
0.8 | 14 | 1120 | 1 | 0 | 102
Накладные расходы (8-Металлические конструкции) | 14 | 1121 | 0 | 0 | 102
0.846 | 14 | 1121 | 1 | 0 | 102
Сметная прибыль (8-Металлические конструкции) | 14 | 1122 | 0 | 0 | 102
0.85 | 14 | 1122 | 1 | 0 | 102
Накладные расходы (12-Защита строительных конструкций и оборудования от коррозии) | 14 | 1123 | 0 | 0 | 102
0.846 | 14 | 1123 | 1 | 0 | 102
Сметная прибыль (12-Защита строительных конструкций и оборудования от коррозии) | 14 | 1124 | 0 | 0 | 102
0.7 | 14 | 1124 | 1 | 0 | 102
Накладные расходы (16-Наружные сети водопровода, канализации, теплоснабжения, газопровода) | 14 | 1127 | 0 | 0 | 102
1.222 | 14 | 1127 | 1 | 0 | 102
Сметная прибыль (16-Наружные сети водопровода, канализации, теплоснабжения, газопровода) | 14 | 1128 | 0 | 0 | 102
0.89 | 14 | 1128 | 1 | 0 | 102
Накладные расходы (18-Теплоизоляционные работы) | 14 | 1129 | 0 | 0 | 102
0.94 | 14 | 1129 | 1 | 0 | 102
Сметная прибыль (18-Теплоизоляционные работы) | 14 | 1130 | 0 | 0 | 102
0.7 | 14 | 1130 | 1 | 0 | 102
Накладные расходы (19-Автомобильные дороги) | 14 | 1131 | 0 | 0 | 102
1.335 | 14 | 1131 | 1 | 0 | 102
Сметная прибыль (19-Автомобильные дороги) | 14 | 1132 | 0 | 0 | 102
0.95 | 14 | 1132 | 1 | 0 | 102
Накладные расходы (28-Озеленение. Защитные лесонасаждения. Многолетние плодовые насаждения.) | 14 | 1133 | 0 | 0 | 102
1.081 | 14 | 1133 | 1 | 0 | 102
Сметная прибыль (28-Озеленение. Защитные лесонасаждения. Многолетние плодовые насаждения.) | 14 | 1134 | 0 | 0 | 102
0.9 | 14 | 1134 | 1 | 0 | 102
Накладные расходы (29-Монтаж оборудования) | 14 | 1135 | 0 | 0 | 102
0.752 | 14 | 1135 | 1 | 0 | 102
Сметная прибыль (29-Монтаж оборудования) | 14 | 1136 | 0 | 0 | 102
0.6 | 14 | 1136 | 1 | 0 | 102
Накладные расходы (33-Работы по реконструкции зданий и сооружений) | 14 | 1137 | 0 | 0 | 102
1.034 | 14 | 1137 | 1 | 0 | 102
Сметная прибыль (33-Работы по реконструкции зданий и сооружений) | 14 | 1138 | 0 | 0 | 102
0.7 | 14 | 1138 | 1 | 0 | 102
Накладные расходы (51-Наружные инженерные сети: разборка, очистка) | 14 | 1139 | 0 | 0 | 102
0.697 | 14 | 1139 | 1 | 0 | 102
Сметная прибыль (51-Наружные инженерные сети: разборка, очистка) | 14 | 1140 | 0 | 0 | 102
0.5 | 14 | 1140 | 1 | 0 | 102
Накладные расходы (52-Наружные инженерные сети: замена труб) | 14 | 1166 | 0 | 0 | 102
1.015 | 14 | 1166 | 1 | 0 | 102
Сметная прибыль (52-Наружные инженерные сети: замена труб) | 14 | 1167 | 0 | 0 | 102
0.68 | 14 | 1167 | 1 | 0 | 102
Накладные расходы (54-Благоустройство) | 14 | 1141 | 0 | 0 | 102
0.978 | 14 | 1141 | 1 | 0 | 102
Сметная прибыль (54-Благоустройство) | 14 | 1142 | 0 | 0 | 102
0.6 | 14 | 1142 | 1 | 0 | 102
Накладные расходы (57-Земляные работы, выполняемые по другим видам работ (подготовительным, сопутствующим, укрепительным)) | 14 | 1151 | 0 | 0 | 102
0.752 | 14 | 1151 | 1 | 0 | 102
Сметная прибыль (57-Земляные работы, выполняемые по другим видам работ (подготовительным, сопутствующим, укрепительным)) | 14 | 1152 | 0 | 0 | 102
0.45 | 14 | 1152 | 1 | 0 | 102
Итого | 14 | 1143 | 0 | 0 | 103
0 | 14 | 1143 | 1 | 0 | 103
Зимнее удорожание | 14 | 1144 | 0 | 0 | 102
1.82% | 14 | 1144 | 1 | 0 | 102
Итого | 14 | 1145 | 0 | 0 | 103
0 | 14 | 1145 | 1 | 0 | 103
Непредвиденные расходы | 14 | 1146 | 0 | 0 | 102
2% | 14 | 1146 | 1 | 0 | 102
Итого | 14 | 1147 | 0 | 0 | 103
0 | 14 | 1147 | 1 | 0 | 103
НДС | 14 | 1148 | 0 | 0 | 102
18% | 14 | 1148 | 1 | 0 | 102
Итого | 14 | 1149 | 0 | 0 | 103
0 | 14 | 1149 | 1 | 0 | 103
СОСТАВИЛ | 14 | 15 | 0 | 0 | 2000
0 | 14 | 15 | 1 | 0 | 2000
Галкина Г.А. | 14 | 15 | 2 | 0 | 2000
ПРОВЕРИЛ | 14 | 15 | 3 | 0 | 2000
0 | 14 | 15 | 4 | 0 | 2000
Шишкина Т.Р. | 14 | 15 | 5 | 0 | 2000