## Сводный сметный расчет ст
Заказчик
(наименование организации)
"Утвержден" " "_______________________ 2013 г.
Сводный сметный расчет в сумме |  |  |  | 1511.89 | [7 empty] | тыс.руб.
В том числе возвратных сумм |  |  |  | 0 | [7 empty] | тыс.руб.
(ссылка на документ об утверждении)
" "_______________________ _________г.
СВОДНЫЙ СМЕТНЫЙ РАСЧЕТ СТОИМОСТИ СТРОИТЕЛЬСТВА
Капитальный ремонт здания муниципального бюджетного дошкольного образовательного учреждения "Детский сад №152", расположенного по адресу: г. Иваново, ул. 14-е Почтовое отделение, д.№8
Составлен(а) в ценах по состоянию на I квартал 2013 г.
тыс.руб.
№ п/п | Номера сметных расчетов и смет |  | Наименование глав, объектов, работ и затрат |  |  | Сметная стоимость |  |  |  |  | Общая сметная стоимость
[6 empty] | Строительных работ |  | Монтажных работ | Оборудования, мебели и инвентаря | Прочих затрат
1 | 2 |  | 3 |  |  | 4 |  | 5 | 6 | 7 | 8
Глава 1. Подготовка территории строительства
|  |  | Итого по главе 1 |  |  | 0 |  | 0 | 0 | 0 | 0
Глава 2. Основные объекты строительства
1 | Объектная смета №01 |  | Капитальный ремонт здания муниципального бюджетного дошкольного образовательного учреждения "Детский сад №152", расположенного по адресу: г. Иваново, ул. 14-е Почтовое отделение, д.№8 |  |  | 1280.06 |  | 0 | 1.2 | 0 | 1281.26
|  |  | Итого по главе 2 |  |  | 1280.06 |  | 0 | 1.2 | 0 | 1281.26
|  |  | Итого по главам 1-2 |  |  | 1280.06 |  | 0 | 1.2 | 0 | 1281.26
Глава 3. Объекты подсобного и обслуживающего назначения
|  |  | Итого по главе 3 |  |  | 0 |  | 0 | 0 | 0 | 0
|  |  | Итого по главам 1-3 |  |  | 1280.06 |  | 0 | 1.2 | 0 | 1281.26
Глава 4. Объекты энергетического хозяйства
|  |  | Итого по главе 4 |  |  | 0 |  | 0 | 0 | 0 | 0
|  |  | Итого по главам 1-4 |  |  | 1280.06 |  | 0 | 1.2 | 0 | 1281.26
Глава 5. Объекты транспортного хозяйства и связи
|  |  | Итого по главе 5 |  |  | 0 |  | 0 | 0 | 0 | 0
|  |  | Итого по главам 1-5 |  |  | 1280.06 |  | 0 | 1.2 | 0 | 1281.26
Глава 6. Наружные сети и сооружения водоснабжения, водоотведения, теплоснабжения и газоснабжения
|  |  | Итого по главе 6 |  |  | 0 |  | 0 | 0 | 0 | 0
|  |  | Итого по главам 1-6 |  |  | 1280.06 |  | 0 | 1.2 | 0 | 1281.26
Глава 7. Благоустройство и озеленение территории
|  |  | Итого по главе 7 |  |  | 0 |  | 0 | 0 | 0 | 0
|  |  | Итого по главам 1-7 |  |  | 1280.06 |  | 0 | 1.2 | 0 | 1281.26
Глава 8. Временные здания и сооружения
|  |  | Итого по главе 8 |  |  | 0 |  | 0 | 0 | 0 | 0
|  |  | Итого по главам 1-8 |  |  | 1280.06 |  | 0 | 1.2 | 0 | 1281.26
Глава 9. Прочие работы и затраты
|  |  | Итого по главе 9 |  |  | 0 |  | 0 | 0 | 0 | 0
|  |  | Итого по главам 1-9 |  |  | 1280.06 |  | 0 | 1.2 | 0 | 1281.26
Глава 10. Содержание службы заказчика. Строительный контроль
|  |  | Итого по главе 10 |  |  | 0 |  | 0 | 0 | 0 | 0
|  |  | Итого по главам 1-10 |  |  | 1280.06 |  | 0 | 1.2 | 0 | 1281.26
Глава 11. Подготовка эксплуатационных кадров для строящегося объекта капитального строительства
|  |  | Итого по главе 11 |  |  | 0 |  | 0 | 0 | 0 | 0
|  |  | Итого по главам 1-11 |  |  | 1280.06 |  | 0 | 1.2 | 0 | 1281.26
Глава 12. Проектные и изыскательские работы
|  |  | Итого по главе 12 |  |  | 0 |  | 0 | 0 | 0 | 0
|  |  | Итого по главам 1-12 |  |  | 1280.06 |  | 0 | 1.2 | 0 | 1281.26
2 |  |  | Коэффициент НДС 18% |  |  | 230.41 |  | 0 | 0.22 | 0 | 230.63
|  |  | Итого по смете |  |  | 1510.47 |  | 0 | 1.42 | 0 | 1511.89
|  |  | Всего возвратных сумм |  |  | 0 |  | 0 | 0 | 0 | 0
Руководитель проектной организации
[подпись (инициалы, фамилия)]
Главный инженер проекта
[подпись (инициалы, фамилия)]
Начальник |  |  |  |  | отдела
|  | (наименование) |  |  |  |  | [подпись (инициалы, фамилия)]
Заказчик
[должность, | [6 empty] | подпись (инициалы, фамилия)]

## Объектная смета 2
Капитальный ремонт здания муниципального бюджетного дошкольного образовательного учреждения "Детский сад №152", расположенного по адресу: г. Иваново, ул. 14-е Почтовое отделение, д.№8
(наименование стройки)
ОБЪЕКТНЫЙ СМЕТНЫЙ РАСЧЕТ № 01
(объектная смета)
на строительство |  |  | Капитальный ремонт здания муниципального бюджетного дошкольного образовательного учреждения "Детский сад №152", расположенного по адресу: г. Иваново, ул. 14-е Почтовое отделение, д.№8
(наименование объекта)
Сметная стоимость |  |  | 1542.12 | [9 empty] | тыс.руб.
Средства на оплату труда | [12 empty] | тыс.руб.
Расчетный измеритель единичной стоимости
Составлен(а) в ценах по состоянию на I квартал 2013 г.
№ п/п | Номера сметных расчетов (смет) |  |  | Наименование работ и затрат | Сметная стоимость | [6 empty] | Средства на оплату труда | Показатели единичной стоимости
[5 empty] | Строительных работ |  |  | Монтажных работ | Оборудования, мебели, инвентаря | Прочих затрат | Всего
1 | 2 |  |  | 3 | 4 |  |  | 5 | 6 | 7 | 8 | 9 | 10
1 | Локальная смета №01-01 |  |  | Водопровод | 91.34 |  |  | 0 | 0 | 0 | 91.34 | 2.17
2 | Локальная смета №01-02 |  |  | Канализация | 8.63 |  |  | 0 | 0 | 0 | 8.63 | 0.29
3 | Локальная смета №01-03 |  |  | Отопление | 99.79 |  |  | 0 | 0 | 0 | 99.79 | 2.77
4 | Локальная смета №01-04 |  |  | Кровля | 224.54 |  |  | 0 | 0 | 0 | 224.54 | 3.12
5 | Локальная смета №01-05 |  |  | Полы | 122.25 |  |  | 0 | 0 | 0 | 122.25 | 2.61
6 | Локальная смета №01-06 |  |  | Проемы | 336.25 |  |  | 0 | 0 | 0 | 336.25 | 3.92
7 | Локальная смета №01-07 |  |  | Отделочные работы | 214.55 |  |  | 0 | 0 | 0 | 214.55 | 6.42
8 | Локальная смета №01-08 |  |  | Веранда | 53.7 |  |  | 0 | 0 | 0 | 53.7 | 0.62
9 | Локальная смета №01-09 |  |  | Электромонтажные работы | 79.81 |  |  | 0 | 1.2 | 0 | 81.01 | 7.54
10 | Локальная смета №01-10 |  |  | Короба | 14.88 |  |  | 0 | 0 | 0 | 14.88 | 0.33
11 | Локальная смета №01-11 |  |  | Благоустройство | 34.32 |  |  | 0 | 0 | 0 | 34.32 | 0.11
| Итого |  |  |  | 1280.06 |  |  | 0 | 1.2 | 0 | 1281.26 | 29.9 | 0
| Непредвиденные затраты 2% |  |  |  | 25.6 |  |  | 6: 0.02; 8: 25.62
| Итого |  |  |  | 1305.66 |  |  | 6: 1.22; 8: 1306.88
| НДС 18% |  |  |  | 235.02 |  |  | 6: 0.22; 8: 235.24
| ВСЕГО |  |  |  | 1540.68 |  |  | 6: 1.44; 8: 1542.12
Главный инженер проекта
[подпись (инициалы, фамилия)]
Начальник | [5 empty] | отдела
|  | (наименование) |  |  |  |  | [подпись (инициалы, фамилия)]
Составил
[должность, подпись (инициалы, фамилия)]
Проверил
[должность, подпись (инициалы, фамилия)]

## Локальная смета 1
SmetaWizard документ: Смета садик группа 2.smw Форма: Локальная смета 1
СОГЛАСОВАНО | [10 empty] | УТВЕРЖДАЮ
____________ | [10 empty] | ____________
"____"____________________2013 г. | [10 empty] | "____"____________________2013 г.
Наименование стройки - Капитальный ремонт здания муниципального бюджетного дошкольного образовательного учреждения "Детский сад №152", расположенного по адресу: г. Иваново, ул. 14-е Почтовое отделение, д.№8
Объект
ЛОКАЛЬНАЯ СМЕТА № 01-01
Водопровод
Основание | [8 empty] | Сметная стоимость - | [5 empty] | 91,339 тыс.руб
Чертежи № | [8 empty] | Нормативная трудоемкость - | [5 empty] | 220,17 чел-ч
[9 empty] | Сметная заработная плата - | [5 empty] | 2,165 тыс.руб
Составлена в ценах Января 2000 г.с индексацией в цены I квартала 2013 г.
№ п/п | Шифр и номер позиции норматива | Наименование работ и затрат | Количество | Стоимость на единицу, руб |  |  |  | Общая стоимость, руб. | [7 empty] | Затраты труда рабочих, чел.-ч. не занят. обсл. машин
|  |  |  | Всего | Экспл. машин |  | Материалы | Всего |  | Основной зарплаты |  | Экспл. машин |  | Материалы |  | обслуживающ. машины
ед. изм.
|  |  |  | Основной зарплаты | В т.ч. зарплаты | [6 empty] | В т.ч. зарплаты |  |  |  | На един. |  | Всего
№1 <Нет раздела>
1 | 2 | 3 | 4 | 5 | 6 |  | 7 | 8 |  | 9 |  | 10 |  | 11 |  | 12 |  | 13
1 | ФЕРр65-1-01 | Разборка трубопроводов из водогазопроводных труб диаметром до 32 мм | 0.45 | 328.71 | 7.09 |  | 33.6 | 147.92 |  | 129.61 |  | 3.19 |  | 15.12 |  | 34.66 |  | 15.6
| (0) |  | 100 м трубопровода | 288.02 | 1.16 | [6 empty] | 0.52 |  |  |  | 0.1 |  | 0.05
1.1 | 509-9899 | Строительный мусор и масса возвратных материалов | 0.099 |  | 0.22 |  | 0 | [6 empty] | 0
т
2 | ФЕРр65-4-01 | Демонтаж умывальников и раковин | 0.04 | 445.72 | 8.13 |  | 0 | 17.83 |  | 17.5 |  | 0.33 |  | 0 |  | 51.3 |  | 2.05
| (0) |  | 100 приборов | 437.59 | 3.02 | [6 empty] | 0.12 |  |  |  | 0.26 |  | 0.01
2.1 | 509-9899 | Строительный мусор и масса возвратных материалов | 0.0728 |  | 1.82 |  | 0 | [6 empty] | 0
т
3 | ФЕРр65-4-03 | Демонтаж моек | 0.01 | 899.88 | 24.7 |  | 0 | 9 |  | 8.75 |  | 0.25 |  | 0 |  | 102.6 |  | 1.03
| (0) |  | 100 приборов | 875.18 | 9.16 | [6 empty] | 0.09 |  |  |  | 0.79 |  | 0.01
3.1 | 509-9899 | Строительный мусор и масса возвратных материалов | 0.0118 |  | 1.18 |  | 0 | [6 empty] | 0
т
4 | ФЕРр65-4-02 | Демонтаж унитазов и писсуаров | 0.03 | 553.63 | 9.07 |  | 0 | 16.61 |  | 16.34 |  | 0.27 |  | 0 |  | 63.84 |  | 1.92
| (0) |  | 100 приборов | 544.56 | 3.36 | [6 empty] | 0.1 |  |  |  | 0.29 |  | 0.01
4.1 | 509-9899 | Строительный мусор и масса возвратных материалов | 0.0795 |  | 2.65 |  | 0 | [6 empty] | 0
т
5 | ФЕР17-01-001-14 | Установка умывальников одиночных с подводкой холодной и горячей воды | 0.4 | 1700.2076 | 23.63 |  | 1377.35 | 680.08 |  | 114.97 |  | 14.18 |  | 550.94 |  | 21.65 |  | 11.95
| (0) МДС35.пр.1.т.3.1; МДС35.п.4.7 | ЗП=208,27*1,2*1,15; ЭММ=23,63*1,2*1,25; ЗПм=1,51*1,2*1,25; ТЗТ=21,65*1,2*1,15; ТЗТм=0,13*1,2*1,25 | 10 компл. | 208.27 | 1.51 | [6 empty] | 0.91 |  |  |  | 0.13 |  | 0.08
5.1 | 301-0825 | Умывальники полуфарфоровые и фарфоровые с кронштейнами, сифоном бутылочным латунным и выпуском, овальные со скрытыми установочными поверхностями без спинки размером 550х480х150 мм | -4 |  | -10 |  | 130 | [6 empty] | -520
комплект
6 | Прайс лист | Умывальники детские 1500/1,18/5,5*1,02 | 4 |  | 0 |  | 235.75 | 943 | [5 empty] | 943
комплект
7 | Прайс лист | Смеситель 1350/1,18/5,5*1,02 | 4 |  | 0 |  | 212.17 | 848.68 | [5 empty] | 848.68
шт.
8 | ФЕР17-01-001-14 | Установка умывальников одиночных с подводкой холодной и горячей воды | 0.1 | 1700.2076 | 23.63 |  | 1377.35 | 170.02 |  | 28.74 |  | 3.54 |  | 137.73 |  | 21.65 |  | 2.99
| (0) МДС35.пр.1.т.3.1; МДС35.п.4.7 | ЗП=208,27*1,2*1,15; ЭММ=23,63*1,2*1,25; ЗПм=1,51*1,2*1,25; ТЗТ=21,65*1,2*1,15; ТЗТм=0,13*1,2*1,25 | 10 компл. | 208.27 | 1.51 | [6 empty] | 0.23 |  |  |  | 0.13 |  | 0.02
8.1 | 301-0825 | Умывальники полуфарфоровые и фарфоровые с кронштейнами, сифоном бутылочным латунным и выпуском, овальные со скрытыми установочными поверхностями без спинки размером 550х480х150 мм | -1 |  | -10 |  | 130 | [6 empty] | -130
комплект
9 | Прайс лист | Умывальники "Тюльпан" 2850/1,18/5,5*1,02 | 1 |  | 0 |  | 447.92 | 447.92 | [5 empty] | 447.92
комплект
10 | Прайс лист | Смеситель для "Тюльпана" 2150/1,18/5,5*1,02 | 1 |  | 0 |  | 337.9 | 337.9 | [5 empty] | 337.9
шт.
11 | ФЕР17-01-005-01 | Установка моек на одно отделение | 0.1 | 3148.4656 | 16.66 |  | 2893.54 | 314.85 |  | 22.99 |  | 2.5 |  | 289.35 |  | 17.32 |  | 2.39
| (0) МДС35.пр.1.т.3.1; МДС35.п.4.7 | ЗП=166,62*1,2*1,15; ЭММ=16,66*1,2*1,25; ЗПм=1,51*1,2*1,25; ТЗТ=17,32*1,2*1,15; ТЗТм=0,13*1,2*1,25 | 10 компл. | 166.62 | 1.51 | [6 empty] | 0.23 |  |  |  | 0.13 |  | 0.02
11.1 | 301-0494 | Мойки стальные эмалированные на одно отделение с одной чашей с креплениями МСК размером 500х500х198 | -1 |  | -10 |  | 280 | [6 empty] | -280
комплект
11.2 | Прайс лист | Ванна односекционная 4500/1,18/5,5*1,02 | 1 |  | 10 |  | 707.24 | [6 empty] | 707.24
комплект
12 | Прайс лист | Смеситель 2200/1,18/5,5*1,02 | 1 |  | 0 |  | 345.76 | 345.76 | [5 empty] | 345.76
шт.
13 | ФЕР17-01-001-18 | Установка поддонов душевых чугунных и стальных мелких | 0.1 | 3733.3488 | 61.24 |  | 3496.92 | 373.33 |  | 14.46 |  | 9.19 |  | 349.69 |  | 10.89 |  | 1.5
| (0) МДС35.пр.1.т.3.1; МДС35.п.4.7 | ЗП=104,76*1,2*1,15; ЭММ=61,24*1,2*1,25; ЗПм=2,67*1,2*1,25; ТЗТ=10,89*1,2*1,15; ТЗТм=0,23*1,2*1,25 | 10 компл. | 104.76 | 2.67 | [6 empty] | 0.4 |  |  |  | 0.23 |  | 0.03
14 | ФЕР17-01-002-03 | Установка смесителей | 0.1 | 1538.6592 | 0.2 |  | 1445.43 | 153.87 |  | 9.29 |  | 0.03 |  | 144.54 |  | 7 |  | 0.97
| (0) МДС35.пр.1.т.3.1; МДС35.п.4.7 | ЗП=67,34*1,2*1,15; ЭММ=0,2*1,2*1,25; ЗПм=0*1,2*1,25; ТЗТ=7*1,2*1,15; ТЗТм=0*1,2*1,25 | 10 шт. | 67.34 | 0 | [6 empty] | 0 |  |  |  | 0 |  | 0
14.1 | 301-1527 | Смеситель латунный с гальванопокрытием для мойки настольный, с верхней камерой смешения | -1 |  | -10 |  | 143 | [6 empty] | -143
шт.
15 | Прайс лист | Смеситель с душевой лейкой 2530/1,18/5,5*1,02 | 1 |  | 0 |  | 397.63 | 397.63 | [5 empty] | 397.63
шт.
16 | ФЕР17-01-003-01 | Установка унитазов с бачком непосредственно присоединенным | 0.3 | 3813.4904 | 44.39 |  | 3423.53 | 1144.05 |  | 97.01 |  | 19.98 |  | 1027.06 |  | 24.64 |  | 10.2
| (0) МДС35.пр.1.т.3.1; МДС35.п.4.7 | ЗП=234,33*1,2*1,15; ЭММ=44,39*1,2*1,25; ЗПм=3,71*1,2*1,25; ТЗТ=24,64*1,2*1,15; ТЗТм=0,32*1,2*1,25 | 10 компл. | 234.33 | 3.71 | [6 empty] | 1.67 |  |  |  | 0.32 |  | 0.14
16.1 | 301-1521 | Унитаз-компакт "Комфорт" | -3 |  | -10 |  | 318 | [6 empty] | -954
комплект
16.2 | Прайс лист | Унитаз-компакт детский 980/1,18/5,5*1,02 | 3 |  | 10 |  | 154 | [6 empty] | 462
комплект
17 | ФЕР17-01-003-01 | Установка унитазов с бачком непосредственно присоединенным | 0.1 | 3813.4904 | 44.39 |  | 3423.53 | 381.35 |  | 32.34 |  | 6.66 |  | 342.35 |  | 24.64 |  | 3.4
| (0) МДС35.пр.1.т.3.1; МДС35.п.4.7 | ЗП=234,33*1,2*1,15; ЭММ=44,39*1,2*1,25; ЗПм=3,71*1,2*1,25; ТЗТ=24,64*1,2*1,15; ТЗТм=0,32*1,2*1,25 | 10 компл. | 234.33 | 3.71 | [6 empty] | 0.56 |  |  |  | 0.32 |  | 0.05
17.1 | 301-1521 | Унитаз-компакт "Комфорт" | -1 |  | -10 |  | 318 | [6 empty] | -318
комплект
17.2 | Прайс лист | Унитаз-компакт 4890/1,18/5,5*1,02 | 1 |  | 10 |  | 768.54 | [6 empty] | 768.54
комплект
18 | ФЕР16-04-002-01 | Прокладка трубопроводов водоснабжения из напорных полиэтиленовых труб низкого давления среднего типа наружным диаметром 20 мм | 0.5 | 5151.6234 | 1362.19 |  | 504.03 | 2575.81 |  | 1302.15 |  | 1021.64 |  | 252.02 |  | 190.24 |  | 131.27
| (0) МДС35.пр.1.т.3.1; МДС35.п.4.7 | ЗП=1887,18*1,2*1,15; ЭММ=1362,19*1,2*1,25; ЗПм=181,17*1,2*1,25; ТЗТ=190,24*1,2*1,15; ТЗТм=13,42*1,2*1,25 | 100 м трубопровода | 1887.18 | 181.17 | [6 empty] | 135.88 |  |  |  | 13.42 |  | 10.07
18.1 | 507-0622 | Трубы напорные из полиэтилена низкого давления тяжелого типа, наружным диаметром 20 мм | -4.495 |  | -8.99 |  | 48.32 | [6 empty] | -217.2
10 м
18.2 | Прайс лист | Труба из полипропилена PN 20/20 65/1,18/5,5*1,02 | 44.95 |  | 89.9 |  | 10.22 | [6 empty] | 459.39
м
19 | Прайс лист | Сифон 265/1,18/5,5*1,02 | 6 |  | 0 |  | 41.65 | 249.9 | [5 empty] | 249.9
шт.
20 | 507-5028 | Муфта полипропиленовая комбинированная, с наружной резьбой диаметром 20х1/2" | 20 |  | 0 |  | 8.1 | 162 | [5 empty] | 162
шт.
21 | 507-3173 | Угольник 90 град. полипропиленовый диаметром 20 мм | 30 |  | 0 |  | 1.42 | 42.6 | [5 empty] | 42.6
шт.
22 | 507-5007 | Муфта полипропиленовая соединительная диаметром 20 мм | 10 |  | 0 |  | 0.67 | 6.7 | [5 empty] | 6.7
шт.
23 | 507-5001 | Угольник 45 град. полипропиленовый диаметром 20 мм | 20 |  | 0 |  | 1.32 | 26.4 | [5 empty] | 26.4
шт.
24 | 507-3286 | Тройник полипропиленовый соединительный диаметром 20 мм | 15 |  | 0 |  | 1.69 | 25.35 | [5 empty] | 25.35
шт.
25 | Прайс лист | Кран шаровый муфтовый Valtec для воды диаметром 1/2 мм, тип в/в 194,4/1,18/5,5*1,02 | 20 |  | 0 |  | 30.55 | 611 | [5 empty] | 611
шт.
26 | ФЕР17-01-008-01 | Установка нагревателей индивидуальных водоводяных | 0.2 | 25011.1184 | 105.4 |  | 23719.79 | 5002.22 |  | 226.65 |  | 31.62 |  | 4743.96 |  | 87.36 |  | 24.11
| (0) МДС35.п.4.7 | ЗП=821,18*1,2*1,15; ЭММ=105,4*1,2*1,25; ЗПм=12,15*1,2*1,25; ТЗТ=87,36*1,2*1,15; ТЗТм=0,99*1,2*1,25 | 10 компл. | 821.18 | 12.15 | [6 empty] | 3.65 |  |  |  | 0.99 |  | 0.3
26.1 | 301-1513 | Нагреватель индивидуальный водоводяной наружный диаметр корпуса 273 мм, длина 1,25 (со змеевиком диаметром 25х2 мм длиной 19,2 м, число витков 30), поверхность нагрева 1,6 м2 | -2 |  | -10 |  | 2370 | [6 empty] | -4740
комплект
26.2 | Прайс лист | Водонагреватель TEPMEKC IS 50 7313/1,18/5,5*1,02 | 1 |  | 5 |  | 1149.35 | [6 empty] | 1149.35
шт.
26.3 | Прайс лист | Водонагреватель TEPMEKC IS 30 6337/1,18/5,5*1,02 | 1 |  | 5 |  | 995.95 | [6 empty] | 995.95
шт.
27 | ФСЦпг01-01-01-041 | Погрузочные работы: Погрузка при автомобильных перевозках: мусора строительного с погрузкой вручную | 0.2631 | 42.98 | 0 |  | 0 | 11.31 |  | 0 |  | 0 |  | 0
|  |  | т | 0 | 0 | [6 empty] | 0
28 | ФСЦпг03-21-01-015 | Расстояние перевозки: от 14.1 до 15.0 км. Класс груза 1. Таблица 03-21 Перевозка грузов автомобилями-самосвалами грузоподъемностью 10 т, работающих вне карьера | 0.2631 | 13.38 | 0 |  | 0 | 3.52 |  | 0 |  | 0 |  | 0
т
ИТОГО: | [7 empty] | 10986.94 |  | 2020.8 |  | 1113.38 |  | 7852.76 |  | 209.38
[12 empty] | 144.36 |  |  |  | 10.79
Наименование и значение множителей | [12 empty] | Значение |  |  |  | Прямые
Зарплата | [5 empty] | 2020.8 | [6 empty] | 1 |  |  |  | 2021
Машины и механизмы | [5 empty] | 1113.38 | [6 empty] | 1 |  |  |  | 1113
Материалы | [5 empty] | 7852.76 | [6 empty] | 1 |  |  |  | 7853
Итого по неучтенным материалам В БАЗИСНЫХ ЦЕНАХ | [12 empty] | 0 |  |  |  | 1685
Итого | [12 empty] | 0 |  |  |  | 12672
Внутренние санитарно-технические работы при ремонте: демонтаж и разборка (1, 2, 3, 4, 27, 28)
Накладные расходы | [5 empty] | (172,2+0,83)*0,74 | [6 empty] | 0.74 |  |  |  | 128
Сметная прибыль | [5 empty] | (172,2+0,83)*0,5 | [6 empty] | 0.5 |  |  |  | 87
Сантехнические работы - внутренние (трубопроводы, водопровод, канализация, отопление, газоснабжение, вентиляция и кондиционирование воздуха) (5, 8, 11, 13, 14, 16, 17, 18, 19, 20, 21, 22, 25, 26)
Накладные расходы | [5 empty] | (1848,6+143,53)*1,28*0,9 | [6 empty] | 1.15 |  |  |  | 2291
Сметная прибыль | [5 empty] | (1848,6+143,53)*0,83*0,85 | [6 empty] | 0.71 |  |  |  | 1414
Итого Накладные расходы | [5 empty] | 2419 | [6 empty] | 1 |  |  |  | 2419
Итого Сметная прибыль | [5 empty] | 1501 | [6 empty] | 1 |  |  |  | 1501
Итого | [12 empty] | 0 |  |  |  | 16592
Индекс СМР Объекты образования-детские сады | [5 empty] | 16592*5,5 | [6 empty] | 5.5 |  |  |  | 91256
Итого по перевозке (с индексом СМР "автомобильные перевозки") | [5 empty] | 4*5,55 | [6 empty] | 5.55 |  |  |  | 22
Итого по погрузке/разгрузке (с индексом СМР "автомобильные перевозки") | [5 empty] | 11*5,55 | [6 empty] | 5.55 |  |  |  | 61
Итого | [12 empty] | 0 |  |  |  | 91339
СОСТАВИЛ
ПРОВЕРИЛ

## Ведомость объемов работ 5
SmetaWizard документ: Смета садик группа 2.smw Форма: Ведомость объемов работ 58
ВЕДОМОСТЬ ПОДСЧЕТА ОБЪЕМОВ РАБОТ 01-01
По
(наименование здания или сооружения)
(стадия проектирования)
Капитальный ремонт здания муниципального бюджетного дошкольного образовательного учреждения "Детский сад №152", расположенного по адресу: г. Иваново, ул. 14-е Почтовое отделение, д.№8
(наименование стройки,номер заказа)
Архивные номера чертежей:
Составил
(подписи)
Проверил
(подписи)
Авторы проекта
(подписи)
№ п/п | Шифр единичной расценки | Наименование работ | Единица измерения | Количество | Ссылка на номера чертежей, ГОСТов и примечания
1 | 2 | 3 | 4 | 5 | 6
1 | ФЕРр65-1-01 | Разборка трубопроводов из водогазопроводных труб диаметром до 32 мм | 100 м трубопровода | 0.45
1/0,45
2 | ФЕРр65-4-01 | Демонтаж умывальников и раковин | 100 приборов | 0.04
2/0,04
3 | ФЕРр65-4-03 | Демонтаж моек | 100 приборов | 0.01
3/0,01
4 | ФЕРр65-4-02 | Демонтаж унитазов и писсуаров | 100 приборов | 0.03
4/0,03
5 | ФЕР17-01-001-14 | Установка умывальников одиночных с подводкой холодной и горячей воды | 10 компл. | 0.5
5/0,4 + 8/0,1
6 | Прайс лист | Умывальники детские 1500/1,18/5,5*1,02 | комплект | 4
2013-06-04
7 | Прайс лист | Смеситель 1350/1,18/5,5*1,02 | шт. | 4
2013-07-04
8 | Прайс лист | Умывальники "Тюльпан" 2850/1,18/5,5*1,02 | комплект | 1
2013-09-01
9 | Прайс лист | Смеситель для "Тюльпана" 2150/1,18/5,5*1,02 | шт. | 1
2013-10-01
10 | ФЕР17-01-005-01 | Установка моек на одно отделение | 10 компл. | 0.1
11/0,1
11 | Прайс лист | Смеситель 2200/1,18/5,5*1,02 | шт. | 1
2013-12-01
12 | ФЕР17-01-001-18 | Установка поддонов душевых чугунных и стальных мелких | 10 компл. | 0.1
13/0,1
13 | ФЕР17-01-002-03 | Установка смесителей | 10 шт. | 0.1
14/0,1
14 | Прайс лист | Смеситель с душевой лейкой 2530/1,18/5,5*1,02 | шт. | 1
15/1
15 | ФЕР17-01-003-01 | Установка унитазов с бачком непосредственно присоединенным | 10 компл. | 0.4
16/0,3 + 17/0,1
16 | ФЕР16-04-002-01 | Прокладка трубопроводов водоснабжения из напорных полиэтиленовых труб низкого давления среднего типа наружным диаметром 20 мм | 100 м трубопровода | 0.5
18/0,5
17 | Прайс лист | Сифон 265/1,18/5,5*1,02 | шт. | 6
19/6
18 | 507-5028 | Муфта полипропиленовая комбинированная, с наружной резьбой диаметром 20х1/2" | шт. | 20
20/20
19 | 507-3173 | Угольник 90 град. полипропиленовый диаметром 20 мм | шт. | 30
21/30
20 | 507-5007 | Муфта полипропиленовая соединительная диаметром 20 мм | шт. | 10
22/10
21 | 507-5001 | Угольник 45 град. полипропиленовый диаметром 20 мм | шт. | 20
23/20
22 | 507-3286 | Тройник полипропиленовый соединительный диаметром 20 мм | шт. | 15
24/15
23 | Прайс лист | Кран шаровый муфтовый Valtec для воды диаметром 1/2 мм, тип в/в 194,4/1,18/5,5*1,02 | шт. | 20
25/20
24 | ФЕР17-01-008-01 | Установка нагревателей индивидуальных водоводяных | 10 компл. | 0.2
26/0,2
25 | ФСЦпг01-01-01-041 | Погрузочные работы: Погрузка при автомобильных перевозках: мусора строительного с погрузкой вручную | т | 0.2631
27/0,2631
26 | ФСЦпг03-21-01-015 | Расстояние перевозки: от 14.1 до 15.0 км. Класс груза 1. Таблица 03-21 Перевозка грузов автомобилями-самосвалами грузоподъемностью 10 т, работающих вне карьера | т | 0.2631
28/0,2631

## Локальная смета 1_1
SmetaWizard документ: Смета садик группа 2.smw Форма: Локальная смета 1
СОГЛАСОВАНО | [10 empty] | УТВЕРЖДАЮ
____________ | [10 empty] | ____________
"____"____________________2013 г. | [10 empty] | "____"____________________2013 г.
Наименование стройки - Капитальный ремонт здания муниципального бюджетного дошкольного образовательного учреждения "Детский сад №152", расположенного по адресу: г. Иваново, ул. 14-е Почтовое отделение, д.№8
Объект
ЛОКАЛЬНАЯ СМЕТА № 01-02
Канализация
Основание | [8 empty] | Сметная стоимость - | [5 empty] | 8,630 тыс.руб
Чертежи № | [8 empty] | Нормативная трудоемкость - | [5 empty] | 31,53 чел-ч
[9 empty] | Сметная заработная плата - | [5 empty] | 0,292 тыс.руб
Составлена в ценах Января 2000 г.с индексацией в цены I квартала 2013 г.
№ п/п | Шифр и номер позиции норматива | Наименование работ и затрат | Количество | Стоимость на единицу, руб |  |  |  | Общая стоимость, руб. | [7 empty] | Затраты труда рабочих, чел.-ч. не занят. обсл. машин
|  |  |  | Всего | Экспл. машин |  | Материалы | Всего |  | Основной зарплаты |  | Экспл. машин |  | Материалы |  | обслуживающ. машины
ед. изм.
|  |  |  | Основной зарплаты | В т.ч. зарплаты | [6 empty] | В т.ч. зарплаты |  |  |  | На един. |  | Всего
№1 <Нет раздела>
1 | 2 | 3 | 4 | 5 | 6 |  | 7 | 8 |  | 9 |  | 10 |  | 11 |  | 12 |  | 13
1 | ФЕРр65-2-01 | Разборка трубопроводов из чугунных канализационных труб диаметром 50 мм | 0.2 | 587.05 | 5 |  | 0 | 117.41 |  | 116.41 |  | 1 |  | 0 |  | 68.8 |  | 13.76
| (0) |  | 100 м трубопровода с фасонными частями | 582.05 | 1.86 | [6 empty] | 0.37 |  |  |  | 0.16 |  | 0.032
1.1 | 509-9899 | Строительный мусор и масса возвратных материалов | 0.118 |  | 0.59 |  | 0 | [6 empty] | 0
т
2 | ФЕР16-04-001-01 | Прокладка трубопроводов канализации из полиэтиленовых труб высокой плотности диаметром 50 мм | 0.2 | 4867.1988 | 2.86 |  | 3983.49 | 973.44 |  | 175.88 |  | 0.86 |  | 796.7 |  | 64.24 |  | 17.7302
| (0) МДС35.пр.1.т.3.1; МДС35.п.4.7 | ЗП=637,26*1,2*1,15; ЭММ=2,86*1,2*1,25; ЗПм=0,27*1,2*1,25; ТЗТ=64,24*1,2*1,15; ТЗТм=0,02*1,2*1,25 | 100 м трубопровода | 637.26 | 0.27 | [6 empty] | 0.08 |  |  |  | 0.02 |  | 0.006
3 | ФСЦпг01-01-01-041 | Погрузочные работы: Погрузка при автомобильных перевозках: мусора строительного с погрузкой вручную | 0.118 | 42.98 | 0 |  | 0 | 5.07 |  | 0 |  | 0 |  | 0
|  |  | т | 0 | 0 | [6 empty] | 0
4 | ФСЦпг03-21-01-015 | Расстояние перевозки: от 14.1 до 15.0 км. Класс груза 1. Таблица 03-21 Перевозка грузов автомобилями-самосвалами грузоподъемностью 10 т, работающих вне карьера | 0.118 | 13.38 | 0 |  | 0 | 1.58 |  | 0 |  | 0 |  | 0
т
ИТОГО: | [7 empty] | 1090.85 |  | 292.29 |  | 1.86 |  | 796.7 |  | 31.4902
[12 empty] | 0.45 |  |  |  | 0.038
Наименование и значение множителей | [12 empty] | Значение |  |  |  | Прямые
Зарплата | [5 empty] | 292.29 | [6 empty] | 1 |  |  |  | 292
Машины и механизмы | [5 empty] | 1.86 | [6 empty] | 1 |  |  |  | 2
Материалы | [5 empty] | 796.7 | [6 empty] | 1 |  |  |  | 797
Итого по неучтенным материалам В БАЗИСНЫХ ЦЕНАХ | [12 empty] | 0 |  |  |  | 0
Итого | [12 empty] | 0 |  |  |  | 1091
Внутренние санитарно-технические работы при ремонте: демонтаж и разборка (1)
Накладные расходы | [5 empty] | (116,41+0,37)*0,74 | [6 empty] | 0.74 |  |  |  | 86
Сметная прибыль | [5 empty] | (116,41+0,37)*0,5 | [6 empty] | 0.5 |  |  |  | 58
Сантехнические работы - внутренние (трубопроводы, водопровод, канализация, отопление, газоснабжение, вентиляция и кондиционирование воздуха) (2)
Накладные расходы | [5 empty] | (175,88+0,08)*1,28*0,9 | [6 empty] | 1.15 |  |  |  | 202
Сметная прибыль | [5 empty] | (175,88+0,08)*0,83*0,85 | [6 empty] | 0.71 |  |  |  | 125
<Нет вида работ> (3, 4)
Накладные расходы | [5 empty] | (0+0)*0,74 | [6 empty] | 0.74 |  |  |  | 0
Сметная прибыль | [5 empty] | (0+0)*0,5 | [6 empty] | 0.5 |  |  |  | 0
Итого Накладные расходы | [5 empty] | 288 | [6 empty] | 1 |  |  |  | 288
Итого Сметная прибыль | [5 empty] | 183 | [6 empty] | 1 |  |  |  | 183
Итого | [12 empty] | 0 |  |  |  | 1562
Индекс СМР Объекты образования-детские сады | [5 empty] | 1562*5,5 | [6 empty] | 5.5 |  |  |  | 8591
Итого по перевозке (с индексом СМР "автомобильные перевозки") | [5 empty] | 2*5,55 | [6 empty] | 5.55 |  |  |  | 11
Итого по погрузке/разгрузке (с индексом СМР "автомобильные перевозки") | [5 empty] | 5*5,55 | [6 empty] | 5.55 |  |  |  | 28
Итого | [12 empty] | 0 |  |  |  | 8630
СОСТАВИЛ
ПРОВЕРИЛ

## Ведомость объемов работ 5_1
SmetaWizard документ: Смета садик группа 2.smw Форма: Ведомость объемов работ 59
ВЕДОМОСТЬ ПОДСЧЕТА ОБЪЕМОВ РАБОТ 01-02
По
(наименование здания или сооружения)
(стадия проектирования)
Капитальный ремонт здания муниципального бюджетного дошкольного образовательного учреждения "Детский сад №152", расположенного по адресу: г. Иваново, ул. 14-е Почтовое отделение, д.№8
(наименование стройки,номер заказа)
Архивные номера чертежей:
Составил
(подписи)
Проверил
(подписи)
Авторы проекта
(подписи)
№ п/п | Шифр единичной расценки | Наименование работ | Единица измерения | Количество | Ссылка на номера чертежей, ГОСТов и примечания
1 | 2 | 3 | 4 | 5 | 6
1 | ФЕРр65-2-01 | Разборка трубопроводов из чугунных канализационных труб диаметром 50 мм | 100 м трубопровода с фасонными частями | 0.2
1/0,2
2 | ФЕР16-04-001-01 | Прокладка трубопроводов канализации из полиэтиленовых труб высокой плотности диаметром 50 мм | 100 м трубопровода | 0.2
2/0,2
3 | ФСЦпг01-01-01-041 | Погрузочные работы: Погрузка при автомобильных перевозках: мусора строительного с погрузкой вручную | т | 0.118
3/0,118
4 | ФСЦпг03-21-01-015 | Расстояние перевозки: от 14.1 до 15.0 км. Класс груза 1. Таблица 03-21 Перевозка грузов автомобилями-самосвалами грузоподъемностью 10 т, работающих вне карьера | т | 0.118
4/0,118

## Локальная смета 1_2
SmetaWizard документ: Смета садик группа 2.smw Форма: Локальная смета 1
СОГЛАСОВАНО | [10 empty] | УТВЕРЖДАЮ
____________ | [10 empty] | ____________
"____"____________________2013 г. | [10 empty] | "____"____________________2013 г.
Наименование стройки - Капитальный ремонт здания муниципального бюджетного дошкольного образовательного учреждения "Детский сад №152", расположенного по адресу: г. Иваново, ул. 14-е Почтовое отделение, д.№8
Объект
ЛОКАЛЬНАЯ СМЕТА № 01-03
Отопление
Основание | [8 empty] | Сметная стоимость - | [5 empty] | 99,790 тыс.руб
Чертежи № | [8 empty] | Нормативная трудоемкость - | [5 empty] | 283,29 чел-ч
[9 empty] | Сметная заработная плата - | [5 empty] | 2,770 тыс.руб
Составлена в ценах Января 2000 г.с индексацией в цены I квартала 2013 г.
№ п/п | Шифр и номер позиции норматива | Наименование работ и затрат | Количество | Стоимость на единицу, руб |  |  |  | Общая стоимость, руб. | [7 empty] | Затраты труда рабочих, чел.-ч. не занят. обсл. машин
|  |  |  | Всего | Экспл. машин |  | Материалы | Всего |  | Основной зарплаты |  | Экспл. машин |  | Материалы |  | обслуживающ. машины
ед. изм.
|  |  |  | Основной зарплаты | В т.ч. зарплаты | [6 empty] | В т.ч. зарплаты |  |  |  | На един. |  | Всего
№1 <Нет раздела>
1 | 2 | 3 | 4 | 5 | 6 |  | 7 | 8 |  | 9 |  | 10 |  | 11 |  | 12 |  | 13
1 | ФЕРр65-14-03 | Разборка трубопроводов из водогазопроводных труб в зданиях и сооружениях на сварке диаметром до 50 мм | 0.9 | 391.01 | 6.54 |  | 12.56 | 351.91 |  | 334.72 |  | 5.89 |  | 11.3 |  | 43.6 |  | 39.24
| (0) |  | 100 м трубопровода | 371.91 | 0 | [6 empty] | 0 |  |  |  | 0 |  | 0
2 | ФЕРр65-19-01 | Демонтаж радиаторов весом до 80 кг | 0.08 | 935.72 | 70.02 |  | 0 | 74.86 |  | 69.26 |  | 5.6 |  | 0 |  | 110 |  | 8.8
| (0) |  | 100 шт. | 865.7 | 25.98 | [6 empty] | 2.08 |  |  |  | 2.24 |  | 0.1792
3 | ФЕР18-03-001-02 | Установка радиаторов стальных | 0.1632 | 19065.6484 | 232.69 |  | 17904.58 | 3111.51 |  | 132.52 |  | 56.96 |  | 2922.03 |  | 65.6 |  | 14.7742
| (0) МДС35.пр.1.т.3.1; МДС35.п.4.7 | ЗП=588,43*1,2*1,15; ЭММ=232,69*1,2*1,25; ЗПм=15,01*1,2*1,25; ТЗТ=65,6*1,2*1,15; ТЗТм=1,28*1,2*1,25 | 100 кВт радиаторов и конвекторов | 588.43 | 15.01 | [6 empty] | 3.67 |  |  |  | 1.28 |  | 0.31334
3.1 | 301-0559 | Радиаторы стальные панельные РСВ2-1, РСВ2-6 однорядные | -16.32 |  | -100 |  | 167 | [6 empty] | -2725.44
кВт-ч
3.2 | 301-1225 | Кронштейны для радиаторов стальных спаренных марки КР1-РС | -7.2134 |  | -44.2 |  | 24.75 | [6 empty] | -178.53
комплект
4 | Прайс лист | Радиаторы стальные Rifar500 450/1,18/5,5*1,02 | 80 |  | 0 |  | 70.72 | 5657.6 | [5 empty] | 5657.6
шт.
5 | Прайс лист | Монтажный комплект (4 переходника, 1 заглушка, кран Маевского) 350/1,18/5,5*1,02 | 8 |  | 0 |  | 55.01 | 440.08 | [5 empty] | 440.08
шт.
6 | Прайс лист | Кронштейны 60/1,18/5,5*1,02 | 32 |  | 0 |  | 9.43 | 301.76 | [5 empty] | 301.76
шт.
7 | ФЕР16-04-002-01 | Прокладка трубопроводов отопления из напорных полиэтиленовых труб низкого давления среднего типа наружным диаметром 20 мм | 0.111 | 5151.6234 | 1362.19 |  | 504.03 | 571.83 |  | 289.08 |  | 226.8 |  | 55.95 |  | 190.24 |  | 29.141
| (0) МДС35.пр.1.т.3.1; МДС35.п.4.7 | ЗП=1887,18*1,2*1,15; ЭММ=1362,19*1,2*1,25; ЗПм=181,17*1,2*1,25; ТЗТ=190,24*1,2*1,15; ТЗТм=13,42*1,2*1,25 | 100 м трубопровода | 1887.18 | 181.17 | [6 empty] | 30.16 |  |  |  | 13.42 |  | 2.2344
7.1 | 507-0622 | Трубы напорные из полиэтилена низкого давления тяжелого типа, наружным диаметром 20 мм | -0.99789 |  | -8.99 |  | 48.32 | [6 empty] | -48.22
10 м
7.2 | Прайс лист | Труба из полипропилена PN 20/20 65/1,18/5,5*1,02 | 9.9789 |  | 89.9 |  | 10.22 | [6 empty] | 101.98
м
8 | ФЕР16-04-002-02 | Прокладка трубопроводов водоснабжения из напорных полиэтиленовых труб низкого давления среднего типа наружным диаметром 25 мм | 0.862 | 3902.9084 | 839.67 |  | 594.89 | 3364.31 |  | 1765.82 |  | 1085.69 |  | 512.8 |  | 149.64 |  | 178.0058
| (0) МДС35.пр.1.т.3.1; МДС35.п.4.7 | ЗП=1484,43*1,2*1,15; ЭММ=839,67*1,2*1,25; ЗПм=110,7*1,2*1,25; ТЗТ=149,64*1,2*1,15; ТЗТм=8,2*1,2*1,25 | 100 м трубопровода | 1484.43 | 110.7 | [6 empty] | 143.14 |  |  |  | 8.2 |  | 10.6026
8.1 | 507-0588 | Трубы напорные из полиэтилена низкого давления среднего типа, наружным диаметром 25 мм | -8.008 |  | -9.29 |  | 58.56 | [6 empty] | -468.95
10 м
8.2 | Прайс лист | Труба из полипропилена PN 20/25 73/1,18/5,5*1,02 | 80.0798 |  | 92.9 |  | 11.47 | [6 empty] | 918.52
м
9 | 507-5032 | Муфта полипропиленовая комбинированная, с наружной резьбой диаметром 25х3/4" | 20 |  | 0 |  | 11.7 | 234 | [5 empty] | 234
шт.
10 | 507-3174 | Угольник 90 град. полипропиленовый диаметром 25 мм | 40 |  | 0 |  | 2.03 | 81.2 | [5 empty] | 81.2
шт.
11 | 507-5008 | Муфта полипропиленовая соединительная диаметром 25 мм | 12 |  | 0 |  | 0.94 | 11.28 | [5 empty] | 11.28
шт.
12 | 507-5002 | Угольник 45 град. полипропиленовый диаметром 25 мм | 20 |  | 0 |  | 1.89 | 37.8 | [5 empty] | 37.8
шт.
13 | Прайс лист | Муфта "американка", с наружной резьбой диаметром 25х3/4" 170/1,18/5,5*1,02 | 20 |  | 0 |  | 26.72 | 534.4 | [5 empty] | 534.4
шт.
14 | Прайс лист | Кран шаровый муфтовый Valtec для воды диаметром 3/4 мм 300/1,18/5,5*1,02 | 6 |  | 0 |  | 47.15 | 282.9 | [5 empty] | 282.9
шт.
15 | Прайс лист | Кран шаровый полипропиленовый PPRC PN20, диаметром 25 мм 189/1,18/5,5*1,02 | 16 |  | 0 |  | 29.7 | 475.2 | [5 empty] | 475.2
шт.
16 | Прайс лист | Хомут 3/4 19,98/1,18/5,5*1,02 | 20 |  | 0 |  | 3.14 | 62.8 | [5 empty] | 62.8
шт.
17 | Прайс лист | Клипса 25 мм 1,5/1,18/5,5*1,02 | 30 |  | 0 |  | 0.24 | 7.2 | [5 empty] | 7.2
шт.
18 | ФСЦпг01-01-01-041 | Погрузочные работы: Погрузка при автомобильных перевозках: мусора строительного с погрузкой вручную | 0.734 | 42.98 | 0 |  | 0 | 31.55 |  | 0 |  | 0 |  | 0
|  |  | т | 0 | 0 | [6 empty] | 0
19 | ФСЦпг03-21-01-015 | Расстояние перевозки: от 14.1 до 15.0 км. Класс груза 1. Таблица 03-21 Перевозка грузов автомобилями-самосвалами грузоподъемностью 10 т, работающих вне карьера | 0.734 | 13.38 | 0 |  | 0 | 9.82 |  | 0 |  | 0 |  | 0
т
ИТОГО: | [7 empty] | 7474.42 |  | 2591.4 |  | 1380.94 |  | 3502.08 |  | 269.9609
[12 empty] | 179.05 |  |  |  | 13.3296
Наименование и значение множителей | [12 empty] | Значение |  |  |  | Прямые
Зарплата | [5 empty] | 2591.4 | [6 empty] | 1 |  |  |  | 2591
Машины и механизмы | [5 empty] | 1380.94 | [6 empty] | 1 |  |  |  | 1381
Материалы | [5 empty] | 3502.08 | [6 empty] | 1 |  |  |  | 3502
Итого по неучтенным материалам В БАЗИСНЫХ ЦЕНАХ | [12 empty] | 0 |  |  |  | 5726
Итого | [12 empty] | 0 |  |  |  | 13200
Внутренние санитарно-технические работы при ремонте: демонтаж и разборка (1, 2)
Накладные расходы | [5 empty] | (403,98+2,08)*0,74 | [6 empty] | 0.74 |  |  |  | 300
Сметная прибыль | [5 empty] | (403,98+2,08)*0,5 | [6 empty] | 0.5 |  |  |  | 203
Сантехнические работы - внутренние (трубопроводы, водопровод, канализация, отопление, газоснабжение, вентиляция и кондиционирование воздуха) (3, 4, 7, 8)
Накладные расходы | [5 empty] | (2187,42+176,97)*1,28*0,9 | [6 empty] | 1.15 |  |  |  | 2719
Сметная прибыль | [5 empty] | (2187,42+176,97)*0,83*0,85 | [6 empty] | 0.71 |  |  |  | 1679
Итого Накладные расходы | [5 empty] | 3019 | [6 empty] | 1 |  |  |  | 3019
Итого Сметная прибыль | [5 empty] | 1882 | [6 empty] | 1 |  |  |  | 1882
Итого | [12 empty] | 0 |  |  |  | 18101
Индекс СМР Объекты образования-детские сады | [5 empty] | 18101*5,5 | [6 empty] | 5.5 |  |  |  | 99556
Итого по перевозке (с индексом СМР "автомобильные перевозки") | [5 empty] | 10*5,55 | [6 empty] | 5.55 |  |  |  | 56
Итого по погрузке/разгрузке (с индексом СМР "автомобильные перевозки") | [5 empty] | 32*5,55 | [6 empty] | 5.55 |  |  |  | 178
Итого | [12 empty] | 0 |  |  |  | 99790
СОСТАВИЛ
ПРОВЕРИЛ

## Ведомость объемов работ 6
SmetaWizard документ: Смета садик группа 2.smw Форма: Ведомость объемов работ 60
ВЕДОМОСТЬ ПОДСЧЕТА ОБЪЕМОВ РАБОТ 01-03
По
(наименование здания или сооружения)
(стадия проектирования)
Капитальный ремонт здания муниципального бюджетного дошкольного образовательного учреждения "Детский сад №152", расположенного по адресу: г. Иваново, ул. 14-е Почтовое отделение, д.№8
(наименование стройки,номер заказа)
Архивные номера чертежей:
Составил
(подписи)
Проверил
(подписи)
Авторы проекта
(подписи)
№ п/п | Шифр единичной расценки | Наименование работ | Единица измерения | Количество | Ссылка на номера чертежей, ГОСТов и примечания
1 | 2 | 3 | 4 | 5 | 6
1 | ФЕРр65-14-03 | Разборка трубопроводов из водогазопроводных труб в зданиях и сооружениях на сварке диаметром до 50 мм | 100 м трубопровода | 0.9
1/0,9
2 | ФЕРр65-19-01 | Демонтаж радиаторов весом до 80 кг | 100 шт. | 0.08
2/0,08
3 | ФЕР18-03-001-02 | Установка радиаторов стальных | 100 кВт радиаторов и конвекторов | 0.1632
3/0,1632
4 | Прайс лист | Радиаторы стальные Rifar500 450/1,18/5,5*1,02 | шт. | 80
1980-04-01
5 | Прайс лист | Монтажный комплект (4 переходника, 1 заглушка, кран Маевского) 350/1,18/5,5*1,02 | шт. | 8
2013-05-08
6 | Прайс лист | Кронштейны 60/1,18/5,5*1,02 | шт. | 32
1932-06-01
7 | ФЕР16-04-002-01 | Прокладка трубопроводов отопления из напорных полиэтиленовых труб низкого давления среднего типа наружным диаметром 20 мм | 100 м трубопровода | 0.111
7/0,111
8 | ФЕР16-04-002-02 | Прокладка трубопроводов водоснабжения из напорных полиэтиленовых труб низкого давления среднего типа наружным диаметром 25 мм | 100 м трубопровода | 0.862
8/0,862
9 | 507-5032 | Муфта полипропиленовая комбинированная, с наружной резьбой диаметром 25х3/4" | шт. | 20
2013-09-20
10 | 507-3174 | Угольник 90 град. полипропиленовый диаметром 25 мм | шт. | 40
1940-10-01
11 | 507-5008 | Муфта полипропиленовая соединительная диаметром 25 мм | шт. | 12
2013-11-12
12 | 507-5002 | Угольник 45 град. полипропиленовый диаметром 25 мм | шт. | 20
2013-12-20
13 | Прайс лист | Муфта "американка", с наружной резьбой диаметром 25х3/4" 170/1,18/5,5*1,02 | шт. | 20
13/20
14 | Прайс лист | Кран шаровый муфтовый Valtec для воды диаметром 3/4 мм 300/1,18/5,5*1,02 | шт. | 6
14/6
15 | Прайс лист | Кран шаровый полипропиленовый PPRC PN20, диаметром 25 мм 189/1,18/5,5*1,02 | шт. | 16
15/16
16 | Прайс лист | Хомут 3/4 19,98/1,18/5,5*1,02 | шт. | 20
16/20
17 | Прайс лист | Клипса 25 мм 1,5/1,18/5,5*1,02 | шт. | 30
17/30
18 | ФСЦпг01-01-01-041 | Погрузочные работы: Погрузка при автомобильных перевозках: мусора строительного с погрузкой вручную | т | 0.734
18/0,734
19 | ФСЦпг03-21-01-015 | Расстояние перевозки: от 14.1 до 15.0 км. Класс груза 1. Таблица 03-21 Перевозка грузов автомобилями-самосвалами грузоподъемностью 10 т, работающих вне карьера | т | 0.734
19/0,734

## Локальная смета 1_3
SmetaWizard документ: Смета садик группа 2.smw Форма: Локальная смета 1
СОГЛАСОВАНО | [10 empty] | УТВЕРЖДАЮ
____________ | [10 empty] | ____________
"____"____________________2013 г. | [10 empty] | "____"____________________2013 г.
Наименование стройки - Капитальный ремонт здания муниципального бюджетного дошкольного образовательного учреждения "Детский сад №152", расположенного по адресу: г. Иваново, ул. 14-е Почтовое отделение, д.№8
Объект
ЛОКАЛЬНАЯ СМЕТА № 01-04
Кровля
Основание Р.П. №26/13 ООО "АРХидея" | [8 empty] | Сметная стоимость - | [5 empty] | 224,538 тыс.руб
Чертежи лист № 8 | [8 empty] | Нормативная трудоемкость - | [5 empty] | 371,22 чел-ч
[9 empty] | Сметная заработная плата - | [5 empty] | 3,123 тыс.руб
Составлена в ценах Января 2000 г.с индексацией в цены I квартала 2013 г.
№ п/п | Шифр и номер позиции норматива | Наименование работ и затрат | Количество | Стоимость на единицу, руб |  |  |  | Общая стоимость, руб. | [7 empty] | Затраты труда рабочих, чел.-ч. не занят. обсл. машин
|  |  |  | Всего | Экспл. машин |  | Материалы | Всего |  | Основной зарплаты |  | Экспл. машин |  | Материалы |  | обслуживающ. машины
ед. изм.
|  |  |  | Основной зарплаты | В т.ч. зарплаты | [6 empty] | В т.ч. зарплаты |  |  |  | На един. |  | Всего
№1 <Нет раздела>
1 | 2 | 3 | 4 | 5 | 6 |  | 7 | 8 |  | 9 |  | 10 |  | 11 |  | 12 |  | 13
1 | ФЕР46-04-008-04 | Разборка покрытий кровель из волнистых и полуволнистых асбестоцементных листов | 4.363 | 154.66 | 30.64 |  | 0 | 674.78 |  | 541.1 |  | 133.68 |  | 0 |  | 15.9 |  | 69.3717
| (0) |  | 100 м2 покрытия | 124.02 | 0 | [6 empty] | 0 |  |  |  | 0 |  | 0
2 | ФЕРр58-18-01 | Смена обрешетки с прозорами из досок толщиной до 30 мм | 1.31 | 1182.92 | 16.08 |  | 803.98 | 1549.63 |  | 475.35 |  | 21.06 |  | 1053.21 |  | 45.7 |  | 59.867
| (0) |  | 100 м2 сменяемой обрешетки | 362.86 | 0 | [6 empty] | 0 |  |  |  | 0 |  | 0
2.1 | 509-9900 | Строительный мусор | 1.6637 |  | 1.27 |  | 0 | [6 empty] | 0
т
3 | ФЕР12-01-023-02 | Устройство кровли из металлочерепицы по готовым прогонам средней сложности | 4.363 | 10499.7145 | 115.24 |  | 9946 | 45810.25 |  | 1787.37 |  | 628.49 |  | 43394.4 |  | 41.23 |  | 206.8695
| (0) МДС35.п.4.7 | ЗП=356,23*1,15; ЭММ=115,24*1,25; ЗПм=10,67*1,25; ТЗТ=41,23*1,15; ТЗТм=0,79*1,25 | 100 м2 кровли | 356.23 | 10.67 | [6 empty] | 58.19 |  |  |  | 0.79 |  | 4.3085
3.1 | 101-4136 | Металлочерепица "Монтеррей" | -558.464 |  | -128 |  | 70.5 | [6 empty] | -39371.71
м2
3.2 | прайс лист | Профилированный настил оцинкованный С21 263/1,18/5,5*1,02 | 558.464 |  | 128 |  | 41.33 | [6 empty] | 23081.32
м2
4 | 101-5468 | Дополнительные элементы металлочерепичной кровли: конек для кровли оцинкованный, размером 200х200 мм, длиной 2000 мм | 40 |  | 0 |  | 47.04 | 1881.6 | [5 empty] | 1881.6
шт.
5 | 101-2778 | Дополнительные элементы кровли. Сталь листовая оцинкованная (примыкания) | 27 |  | 0 |  | 45.82 | 1237.14 | [5 empty] | 1237.14
м2
6 | ФЕР10-01-091-01 | Антисептическая обработка деревянных конструкций составом "Пирилакс" при помощи аппарата аэрозольно-капельного распыления | 1.31 | 280.9635 | 39.73 |  | 176.17 | 368.06 |  | 72.22 |  | 65.06 |  | 230.78 |  | 5.1 |  | 7.6832
| (0) МДС35.п.4.7 | ЗП=47,94*1,15; ЭММ=39,73*1,25; ЗПм=0,46*1,25; ТЗТ=5,1*1,15; ТЗТм=0,04*1,25 | 100 м2 обрабатываемойповерхности | 47.94 | 0.46 | [6 empty] | 0.75 |  |  |  | 0.04 |  | 0.0655
7 | ФЕРр58-21-01 | Смена колпаков на дымовых и вентиляционных трубах в один канал | 1.1 | 949.78 | 2.62 |  | 795.2 | 1044.76 |  | 167.16 |  | 2.88 |  | 874.72 |  | 18.6 |  | 20.46
| (0) |  | 10 шт. | 151.96 | 0 | [6 empty] | 0 |  |  |  | 0 |  | 0
7.1 | 509-9900 | Строительный мусор | 0.0572 |  | 0.052 |  | 0 | [6 empty] | 0
т
8 | ФЕРр58-21-02 | На каждый следующий канал добавлять к расценке 58-21-1 | 0.5 | 278.55 | 0.87 |  | 235.2 | 139.28 |  | 21.24 |  | 0.44 |  | 117.6 |  | 5.2 |  | 2.6
| (0) |  | 10 шт. | 42.48 | 0 | [6 empty] | 0 |  |  |  | 0 |  | 0
8.1 | 509-9900 | Строительный мусор | 0.0075 |  | 0.015 |  | 0 | [6 empty] | 0
т
9 | ФСЦпг01-01-01-041 | Погрузочные работы: Погрузка при автомобильных перевозках: мусора строительного с погрузкой вручную | 8.0548 | 42.98 | 0 |  | 0 | 346.19 |  | 0 |  | 0 |  | 0
|  |  | т | 0 | 0 | [6 empty] | 0
10 | ФСЦпг03-21-01-015 | Расстояние перевозки: от 14.1 до 15.0 км. Класс груза 1. Таблица 03-21 Перевозка грузов автомобилями-самосвалами грузоподъемностью 10 т, работающих вне карьера | 8.0548 | 13.38 | 0 |  | 0 | 107.77 |  | 0 |  | 0 |  | 0
т
ИТОГО: | [7 empty] | 49586.76 |  | 3064.44 |  | 851.61 |  | 45670.71 |  | 366.8513
[12 empty] | 58.94 |  |  |  | 4.374
Наименование и значение множителей | [12 empty] | Значение |  |  |  | Прямые
Зарплата | [5 empty] | 3064.44 | [6 empty] | 1 |  |  |  | 3064
Машины и механизмы | [5 empty] | 851.61 | [6 empty] | 1 |  |  |  | 852
Материалы | [5 empty] | 45670.71 | [6 empty] | 1 |  |  |  | 45671
Итого по неучтенным материалам В БАЗИСНЫХ ЦЕНАХ | [12 empty] | 0 |  |  |  | -13172
Итого | [12 empty] | 0 |  |  |  | 36415
Работы по реконструкции зданий и сооружений (усиление и замена существующих конструкций, разборка и возведение отдельных конструктивных элементов) (1)
Накладные расходы | [5 empty] | (541,1+0)*1,1*0,9 | [6 empty] | 0.99 |  |  |  | 536
Сметная прибыль | [5 empty] | (541,1+0)*0,7*0,85 | [6 empty] | 0.6 |  |  |  | 325
Крыши, кровли при ремонте (2, 7, 8)
Накладные расходы | [5 empty] | (663,75+0)*0,83 | [6 empty] | 0.83 |  |  |  | 551
Сметная прибыль | [5 empty] | (663,75+0)*0,65 | [6 empty] | 0.65 |  |  |  | 431
Кровли (3)
Накладные расходы | [5 empty] | (1787,37+58,19)*1,2*0,9 | [6 empty] | 1.08 |  |  |  | 1993
Сметная прибыль | [5 empty] | (0+0)*0,65 | [6 empty] | 0.65 |  |  |  | 0
Деревянные конструкции (6)
Накладные расходы | [5 empty] | (72,22+0,75)*1,18*0,9 | [6 empty] | 1.06 |  |  |  | 77
Сметная прибыль | [5 empty] | (72,22+0,75)*0,63*0,85 | [6 empty] | 0.54 |  |  |  | 39
Итого Накладные расходы | [5 empty] | 3157 | [6 empty] | 1 |  |  |  | 3157
Итого Сметная прибыль | [5 empty] | 795 | [6 empty] | 1 |  |  |  | 795
Итого | [12 empty] | 0 |  |  |  | 40367
Индекс СМР Объекты образования-детские сады | [5 empty] | 40367*5,5 | [6 empty] | 5.5 |  |  |  | 222019
Итого по перевозке (с индексом СМР "автомобильные перевозки") | [5 empty] | 108*5,55 | [6 empty] | 5.55 |  |  |  | 599
Итого по погрузке/разгрузке (с индексом СМР "автомобильные перевозки") | [5 empty] | 346*5,55 | [6 empty] | 5.55 |  |  |  | 1920
Итого | [12 empty] | 0 |  |  |  | 224538
СОСТАВИЛ
ПРОВЕРИЛ

## Ведомость объемов работ 6_1
SmetaWizard документ: Смета садик группа 2.smw Форма: Ведомость объемов работ 61
ВЕДОМОСТЬ ПОДСЧЕТА ОБЪЕМОВ РАБОТ 01-04
По
(наименование здания или сооружения)
(стадия проектирования)
Капитальный ремонт здания муниципального бюджетного дошкольного образовательного учреждения "Детский сад №152", расположенного по адресу: г. Иваново, ул. 14-е Почтовое отделение, д.№8
(наименование стройки,номер заказа)
Архивные номера чертежей:
Составил
(подписи)
Проверил
(подписи)
Авторы проекта
(подписи)
№ п/п | Шифр единичной расценки | Наименование работ | Единица измерения | Количество | Ссылка на номера чертежей, ГОСТов и примечания
1 | 2 | 3 | 4 | 5 | 6
1 | ФЕР46-04-008-04 | Разборка покрытий кровель из волнистых и полуволнистых асбестоцементных листов | 100 м2 покрытия | 4.363
1/4,363
2 | ФЕРр58-18-01 | Смена обрешетки с прозорами из досок толщиной до 30 мм | 100 м2 сменяемой обрешетки | 1.31
2/1,31
3 | ФЕР12-01-023-02 | Устройство кровли из металлочерепицы по готовым прогонам средней сложности | 100 м2 кровли | 4.363
3/4,363
4 | 101-5468 | Дополнительные элементы металлочерепичной кровли: конек для кровли оцинкованный, размером 200х200 мм, длиной 2000 мм | шт. | 40
1940-04-01
5 | 101-2778 | Дополнительные элементы кровли. Сталь листовая оцинкованная (примыкания) | м2 | 27
2013-05-27
6 | ФЕР10-01-091-01 | Антисептическая обработка деревянных конструкций составом "Пирилакс" при помощи аппарата аэрозольно-капельного распыления | 100 м2 обрабатываемойповерхности | 1.31
6/1,31
7 | ФЕРр58-21-01 | Смена колпаков на дымовых и вентиляционных трубах в один канал | 10 шт. | 1.1
7/1,1
8 | ФЕРр58-21-02 | На каждый следующий канал добавлять к расценке 58-21-1 | 10 шт. | 0.5
8/0,5
9 | ФСЦпг01-01-01-041 | Погрузочные работы: Погрузка при автомобильных перевозках: мусора строительного с погрузкой вручную | т | 8.0548
9/8,05475
10 | ФСЦпг03-21-01-015 | Расстояние перевозки: от 14.1 до 15.0 км. Класс груза 1. Таблица 03-21 Перевозка грузов автомобилями-самосвалами грузоподъемностью 10 т, работающих вне карьера | т | 8.0548
10/8,05475

## Локальная смета 1_4
SmetaWizard документ: Смета садик группа 2.smw Форма: Локальная смета 1
СОГЛАСОВАНО | [10 empty] | УТВЕРЖДАЮ
____________ | [10 empty] | ____________
"____"____________________2013 г. | [10 empty] | "____"____________________2013 г.
Наименование стройки - Капитальный ремонт здания муниципального бюджетного дошкольного образовательного учреждения "Детский сад №152", расположенного по адресу: г. Иваново, ул. 14-е Почтовое отделение, д.№8
Объект
ЛОКАЛЬНАЯ СМЕТА № 01-05
Полы
Основание Р.П. №26/13 ООО "АРХидея" | [8 empty] | Сметная стоимость - | [5 empty] | 122,248 тыс.руб
Чертежи лист №5 | [8 empty] | Нормативная трудоемкость - | [5 empty] | 305,99 чел-ч
[9 empty] | Сметная заработная плата - | [5 empty] | 2,606 тыс.руб
Составлена в ценах Января 2000 г.с индексацией в цены I квартала 2013 г.
№ п/п | Шифр и номер позиции норматива | Наименование работ и затрат | Количество | Стоимость на единицу, руб |  |  |  | Общая стоимость, руб. | [7 empty] | Затраты труда рабочих, чел.-ч. не занят. обсл. машин
|  |  |  | Всего | Экспл. машин |  | Материалы | Всего |  | Основной зарплаты |  | Экспл. машин |  | Материалы |  | обслуживающ. машины
ед. изм.
|  |  |  | Основной зарплаты | В т.ч. зарплаты | [6 empty] | В т.ч. зарплаты |  |  |  | На един. |  | Всего
№1 <Нет раздела>
1 | 2 | 3 | 4 | 5 | 6 |  | 7 | 8 |  | 9 |  | 10 |  | 11 |  | 12 |  | 13
1 | ФЕРр57-2-01 | Разборка покрытий полов из линолеума и релина | 0.7846 | 92.9 | 4.06 |  | 0 | 72.89 |  | 69.7 |  | 3.19 |  | 0 |  | 11.39 |  | 8.9366
| (0) |  | 100 м2 покрытия | 88.84 | 1.51 | [6 empty] | 1.18 |  |  |  | 0.13 |  | 0.102
1.1 | 509-9900 | Строительный мусор | 0.36876 |  | 0.47 |  | 0 | [6 empty] | 0
т
2 | ФЕРр57-2-03 | Разборка покрытий полов из керамических плиток | 0.1682 | 641 | 45.01 |  | 0 | 107.82 |  | 100.25 |  | 7.57 |  | 0 |  | 69.87 |  | 11.7521
| (0) |  | 100 м2 покрытия | 595.99 | 16.7 | [6 empty] | 2.81 |  |  |  | 1.44 |  | 0.24221
2.1 | 509-9900 | Строительный мусор | 0.87464 |  | 5.2 |  | 0 | [6 empty] | 0
т
3 | ФЕРр57-3-01 | Разборка плинтусов деревянных и из пластмассовых материалов | 0.34 | 29.41 | 0 |  | 0 | 10 |  | 10 |  | 0 |  | 0 |  | 3.77 |  | 1.2818
| (0) |  | 100 м плинтуса | 29.41 | 0 | [6 empty] | 0 |  |  |  | 0 |  | 0
3.1 | 509-9900 | Строительный мусор | 0.0374 |  | 0.11 |  | 0 | [6 empty] | 0
т
4 | ФЕР11-01-011-01 | Демонтаж Устройство стяжек цементных толщиной 20 мм | 0.6762 | 343.632 | 44.24 |  | 1127.07 | 232.36 |  | 203.65 |  | 28.72 |  | 0 |  | 39.51 |  | 25.648
| (0) МДС38 п.3.3.1; МДС35.пр.1.т.3.1 | ЗП=313,71*0,8*1,2; ЭММ=44,24*0,8*1,2; ЗПм=14,73*0,8*1,2; Мат=1127,07*0; ТЗТ=39,51*0,8*1,2; ТЗТм=1,27*0,8*1,2 | 100 м2 стяжки | 313.71 | 14.73 | [6 empty] | 9.56 |  |  |  | 1.27 |  | 0.82442
5 | ФЕР11-01-011-02 | Демонтаж Устройство стяжек на каждые 5 мм изменения толщины стяжки добавлять или исключать к расценке 11-01-011-01 добавляем до толщины 40 мм | 0.6762 | 44.8896 | 7.72 |  | 279.63 | 30.35 |  | 10.31 |  | 20.05 |  | 0 |  | 0.5 |  | 1.2983
| (0) МДС38 п.3.3.1; МДС35.пр.1.т.3.1 | ЗП=3,97*4*0,8*1,2; ЭММ=7,72*4*0,8*1,2; ЗПм=2,44*4*0,8*1,2; Мат=279,63*4*0; ТЗТ=0,5*4*0,8*1,2; ТЗТм=0,21*4*0,8*1,2 | 100 м2 стяжки | 3.97 | 2.44 | [6 empty] | 6.34 |  |  |  | 0.21 |  | 0.54529
6 | ФЕР15-04-006-03 | Покрытие поверхностей грунтовкой глубокого проникновения за 1 раз полов | 0.6762 | 88.9038 | 1.18 |  | 0.18 | 60.12 |  | 58.8 |  | 1.2 |  | 0.12 |  | 6.55 |  | 6.1122
| (0) МДС35.пр.1.т.3.1; МДС35.п.4.7 | ЗП=63,01*1,2*1,15; ЭММ=1,18*1,2*1,25; ЗПм=0,12*1,2*1,25; ТЗТ=6,55*1,2*1,15; ТЗТм=0,01*1,2*1,25 | 100 м2 покрытия | 63.01 | 0.12 | [6 empty] | 0.12 |  |  |  | 0.01 |  | 0.01014
6.1 | Прайс лист | Грунтовки акриловые 70000/1,18/5,5*1,02 | 0.0087906 |  | 0.013 |  | 11001.54 | [6 empty] | 96.71
т
7 | ФЕР11-01-011-01 | Устройство стяжек цементных толщиной 20 мм | 0.6762 | 1626.3498 | 44.24 |  | 1127.07 | 1099.74 |  | 292.74 |  | 44.87 |  | 762.12 |  | 39.51 |  | 36.869
| (0) МДС35.пр.1.т.3.1; МДС35.п.4.7 | ЗП=313,71*1,2*1,15; ЭММ=44,24*1,2*1,25; ЗПм=14,73*1,2*1,25; ТЗТ=39,51*1,2*1,15; ТЗТм=1,27*1,2*1,25 | 100 м2 стяжки | 313.71 | 14.73 | [6 empty] | 14.94 |  |  |  | 1.27 |  | 1.2882
8 | ФЕР11-01-011-02 | Устройство стяжек на каждые 5 мм изменения толщины стяжки добавлять или исключать к расценке 11-01-011-01 добавляем до толщины 40 мм | 0.6762 | 1186.7544 | 7.72 |  | 279.63 | 802.48 |  | 14.82 |  | 31.32 |  | 756.34 |  | 0.5 |  | 1.8663
| (0) МДС35.пр.1.т.3.1; МДС35.п.4.7 | ЗП=3,97*4*1,2*1,15; ЭММ=7,72*4*1,2*1,25; ЗПм=2,44*4*1,2*1,25; Мат=279,63*4; ТЗТ=0,5*4*1,2*1,15; ТЗТм=0,21*4*1,2*1,25 | 100 м2 стяжки | 3.97 | 2.44 | [6 empty] | 9.9 |  |  |  | 0.21 |  | 0.85201
9 | ФЕР11-01-011-01 | Демонтаж Устройство стяжек цементных толщиной 20 мм | 0.2766 | 343.632 | 44.24 |  | 1127.07 | 95.05 |  | 83.3 |  | 11.75 |  | 0 |  | 39.51 |  | 10.4913
| (0) МДС38 п.3.3.1; МДС35.пр.1.т.3.1 | ЗП=313,71*0,8*1,2; ЭММ=44,24*0,8*1,2; ЗПм=14,73*0,8*1,2; Мат=1127,07*0; ТЗТ=39,51*0,8*1,2; ТЗТм=1,27*0,8*1,2 | 100 м2 стяжки | 313.71 | 14.73 | [6 empty] | 3.91 |  |  |  | 1.27 |  | 0.33723
10 | ФЕР11-01-011-02 | Демонтаж Устройство стяжек на каждые 5 мм изменения толщины стяжки добавлять или исключать к расценке 11-01-011-01 добавляем до толщины 30 мм | 0.2766 | 22.4448 | 7.72 |  | 279.63 | 6.21 |  | 2.11 |  | 4.1 |  | 0 |  | 0.5 |  | 0.26554
| (0) МДС38 п.3.3.1; МДС35.пр.1.т.3.1 | ЗП=3,97*2*0,8*1,2; ЭММ=7,72*2*0,8*1,2; ЗПм=2,44*2*0,8*1,2; Мат=279,63*2*0; ТЗТ=0,5*2*0,8*1,2; ТЗТм=0,21*2*0,8*1,2 | 100 м2 стяжки | 3.97 | 2.44 | [6 empty] | 1.3 |  |  |  | 0.21 |  | 0.11153
11 | ФЕР15-04-006-03 | Покрытие поверхностей грунтовкой глубокого проникновения за 1 раз полов | 0.1368 | 88.9038 | 1.18 |  | 0.18 | 12.16 |  | 11.9 |  | 0.24 |  | 0.02 |  | 6.55 |  | 1.2365
| (0) МДС35.пр.1.т.3.1; МДС35.п.4.7 | ЗП=63,01*1,2*1,15; ЭММ=1,18*1,2*1,25; ЗПм=0,12*1,2*1,25; ТЗТ=6,55*1,2*1,15; ТЗТм=0,01*1,2*1,25 | 100 м2 покрытия | 63.01 | 0.12 | [6 empty] | 0.02 |  |  |  | 0.01 |  | 0.00205
11.1 | Прайс лист | Грунтовки акриловые 70000/1,18/5,5*1,02 | 0.0017784 |  | 0.013 |  | 11001.54 | [6 empty] | 19.57
т
12 | ФЕР11-01-004-03 | Устройство гидроизоляции оклеечной рулонными материалами на резино-битумной мастике, первый слой | 0.1398 | 3436.6866 | 54.86 |  | 2898.21 | 480.45 |  | 63.77 |  | 11.5 |  | 405.17 |  | 32.86 |  | 6.3395
| (0) МДС35.пр.1.т.3.1; МДС35.п.4.7 | ЗП=330,57*1,2*1,15; ЭММ=54,86*1,2*1,25; ЗПм=2,67*1,2*1,25; ТЗТ=32,86*1,2*1,15; ТЗТм=0,23*1,2*1,25 | 100 м2 изолируемой поверхности | 330.57 | 2.67 | [6 empty] | 0.56 |  |  |  | 0.23 |  | 0.04823
13 | ФЕР11-01-011-01 | Устройство стяжек цементных толщиной 20 мм | 0.2766 | 1626.3498 | 44.24 |  | 1127.07 | 449.85 |  | 119.75 |  | 18.36 |  | 311.75 |  | 39.51 |  | 15.0813
| (0) МДС35.пр.1.т.3.1; МДС35.п.4.7 | ЗП=313,71*1,2*1,15; ЭММ=44,24*1,2*1,25; ЗПм=14,73*1,2*1,25; ТЗТ=39,51*1,2*1,15; ТЗТм=1,27*1,2*1,25 | 100 м2 стяжки | 313.71 | 14.73 | [6 empty] | 6.11 |  |  |  | 1.27 |  | 0.52692
14 | ФЕР11-01-011-02 | Устройство стяжек на каждые 5 мм изменения толщины стяжки добавлять или исключать к расценке 11-01-011-01 добавляем до толщины 30 мм | 0.2766 | 593.3772 | 7.72 |  | 279.63 | 164.13 |  | 3.03 |  | 6.41 |  | 154.69 |  | 0.5 |  | 0.38171
| (0) МДС35.пр.1.т.3.1; МДС35.п.4.7 | ЗП=3,97*2*1,2*1,15; ЭММ=7,72*2*1,2*1,25; ЗПм=2,44*2*1,2*1,25; Мат=279,63*2; ТЗТ=0,5*2*1,2*1,15; ТЗТм=0,21*2*1,2*1,25 | 100 м2 стяжки | 3.97 | 2.44 | [6 empty] | 2.02 |  |  |  | 0.21 |  | 0.17426
15 | ФЕР11-01-040-03 | Устройство плинтусов поливинилхлоридных на винтах самонарезающих | 0.34 | 1458.5032 | 11.24 |  | 1357.27 | 495.89 |  | 28.69 |  | 5.73 |  | 461.47 |  | 6.66 |  | 3.1249
| (0) МДС35.пр.1.т.3.1; МДС35.п.4.7 | ЗП=61,14*1,2*1,15; ЭММ=11,24*1,2*1,25; ЗПм=0*1,2*1,25; ТЗТ=6,66*1,2*1,15; ТЗТм=0*1,2*1,25 | 100 м плинтуса | 61.14 | 0 | [6 empty] | 0 |  |  |  | 0 |  | 0
16 | ФЕР11-01-049-01 | Укладка металлического накладного профиля (порога) | 0.024 | 315.7584 | 23.11 |  | 80.4 | 7.58 |  | 4.82 |  | 0.83 |  | 1.93 |  | 16.64 |  | 0.55112
| (0) МДС35.пр.1.т.3.1; МДС35.п.4.7 | ЗП=145,43*1,2*1,15; ЭММ=23,11*1,2*1,25; ЗПм=0*1,2*1,25; ТЗТ=16,64*1,2*1,15; ТЗТм=0*1,2*1,25 | 100 м профиля | 145.43 | 0 | [6 empty] | 0 |  |  |  | 0 |  | 0
16.1 | Прайс лист | Профили стыкоперекрывающие из алюминиевых сплавов (порожки) с покрытием 163/1,18/5,5*1,02 | 2.52 |  | 105 |  | 25.62 | [6 empty] | 64.56
м
17 | ФЕР11-01-036-01 | Устройство покрытий из линолеума на клее "Бустилат" | 0.6478 | 8049.5342 | 54.53 |  | 7481.51 | 5214.49 |  | 314.98 |  | 52.99 |  | 4846.52 |  | 42.4 |  | 37.9041
| (0) МДС35.пр.1.т.3.1; МДС35.п.4.7 | ЗП=352,34*1,2*1,15; ЭММ=54,53*1,2*1,25; ЗПм=4,06*1,2*1,25; ТЗТ=42,4*1,2*1,15; ТЗТм=0,35*1,2*1,25 | 100 м2 покрытия | 352.34 | 4.06 | [6 empty] | 3.95 |  |  |  | 0.35 |  | 0.3401
17.1 | 101-0562 | Линолеум поливинилхлоридный на теплоизолирующей подоснове марок ПР-ВТ, ВК-ВТ, ЭК-ВТ | -66.0756 |  | -102 |  | 67.8 | [6 empty] | -4479.93
м2
17.2 | Прайс лист | Линолеум Джутекс 516/1,18/5,5*1,02 | 66.0756 |  | 102 |  | 81.09 | [6 empty] | 5358.07
м2
18 | ФЕР11-01-047-01 | Устройство покрытий из плит керамогранитных размером 40х40 см | 0.305 | 22620.9666 | 24.86 |  | 18839.64 | 6899.39 |  | 1141.93 |  | 11.37 |  | 5746.09 |  | 310.42 |  | 130.6558
| (0) МДС35.пр.1.т.3.1; МДС35.п.4.7 | ЗП=2713,07*1,2*1,15; ЭММ=24,86*1,2*1,25; ЗПм=17,39*1,2*1,25; ТЗТ=310,42*1,2*1,15; ТЗТм=1,72*1,2*1,25 | 100 м2 покрытия | 2713.07 | 17.39 | [6 empty] | 7.96 |  |  |  | 1.72 |  | 0.7869
18.1 | 203-0516 | Рейки деревянные 8х18 мм | 0.00305 |  | 0.01 |  | 2500 | [6 empty] | 7.63
м3
19 | ФСЦпг01-01-01-041 | Погрузочные работы: Погрузка при автомобильных перевозках: мусора строительного с погрузкой вручную | 7.6424 | 42.98 | 0 |  | 0 | 328.47 |  | 0 |  | 0 |  | 0
|  |  | т | 0 | 0 | [6 empty] | 0
20 | ФСЦпг03-21-01-015 | Расстояние перевозки: от 14.1 до 15.0 км. Класс груза 1. Таблица 03-21 Перевозка грузов автомобилями-самосвалами грузоподъемностью 10 т, работающих вне карьера | 7.6424 | 13.38 | 0 |  | 0 | 102.26 |  | 0 |  | 0 |  | 0
т
ИТОГО: | [7 empty] | 16240.96 |  | 2534.55 |  | 260.2 |  | 13446.22 |  | 299.796
[12 empty] | 70.68 |  |  |  | 6.1914
Наименование и значение множителей | [12 empty] | Значение |  |  |  | Прямые
Зарплата | [5 empty] | 2534.55 | [6 empty] | 1 |  |  |  | 2535
Машины и механизмы | [5 empty] | 260.2 | [6 empty] | 1 |  |  |  | 260
Материалы | [5 empty] | 13446.22 | [6 empty] | 1 |  |  |  | 13446
Итого по неучтенным материалам В БАЗИСНЫХ ЦЕНАХ | [12 empty] | 0 |  |  |  | 1067
Итого | [12 empty] | 0 |  |  |  | 17308
Полы при ремонте (1, 2, 3)
Накладные расходы | [5 empty] | (179,95+3,99)*0,8 | [6 empty] | 0.8 |  |  |  | 147
Сметная прибыль | [5 empty] | (179,95+3,99)*0,68 | [6 empty] | 0.68 |  |  |  | 125
Полы (4, 5, 7, 8, 9, 10, 12, 13, 14, 15, 16, 17, 18)
Накладные расходы | [5 empty] | (2283,9+66,55)*1,23*0,9 | [6 empty] | 1.11 |  |  |  | 2609
Сметная прибыль | [5 empty] | (2283,9+66,55)*0,75*0,85 | [6 empty] | 0.64 |  |  |  | 1504
Отделочные работы (6, 11)
Накладные расходы | [5 empty] | (70,7+0,14)*1,05*0,9 | [6 empty] | 0.95 |  |  |  | 67
Сметная прибыль | [5 empty] | (70,7+0,14)*0,55*0,85 | [6 empty] | 0.47 |  |  |  | 33
Итого Накладные расходы | [5 empty] | 2823 | [6 empty] | 1 |  |  |  | 2823
Итого Сметная прибыль | [5 empty] | 1662 | [6 empty] | 1 |  |  |  | 1662
Итого | [12 empty] | 0 |  |  |  | 21793
Индекс СМР Объекты образования-детские сады | [5 empty] | 21793*5,5 | [6 empty] | 5.5 |  |  |  | 119862
Итого по перевозке (с индексом СМР "автомобильные перевозки") | [5 empty] | 102*5,55 | [6 empty] | 5.55 |  |  |  | 566
Итого по погрузке/разгрузке (с индексом СМР "автомобильные перевозки") | [5 empty] | 328*5,55 | [6 empty] | 5.55 |  |  |  | 1820
Итого | [12 empty] | 0 |  |  |  | 122248
СОСТАВИЛ
ПРОВЕРИЛ

## Ведомость объемов работ 6_2
SmetaWizard документ: Смета садик группа 2.smw Форма: Ведомость объемов работ 62
ВЕДОМОСТЬ ПОДСЧЕТА ОБЪЕМОВ РАБОТ 01-05
По
(наименование здания или сооружения)
(стадия проектирования)
Капитальный ремонт здания муниципального бюджетного дошкольного образовательного учреждения "Детский сад №152", расположенного по адресу: г. Иваново, ул. 14-е Почтовое отделение, д.№8
(наименование стройки,номер заказа)
Архивные номера чертежей:
Составил
(подписи)
Проверил
(подписи)
Авторы проекта
(подписи)
№ п/п | Шифр единичной расценки | Наименование работ | Единица измерения | Количество | Ссылка на номера чертежей, ГОСТов и примечания
1 | 2 | 3 | 4 | 5 | 6
1 | ФЕРр57-2-01 | Разборка покрытий полов из линолеума и релина | 100 м2 покрытия | 0.7846
1/0,7846
2 | ФЕРр57-2-03 | Разборка покрытий полов из керамических плиток | 100 м2 покрытия | 0.1682
2/0,1682
3 | ФЕРр57-3-01 | Разборка плинтусов деревянных и из пластмассовых материалов | 100 м плинтуса | 0.34
3/0,34
4 | ФЕР11-01-011-01 | Демонтаж Устройство стяжек цементных толщиной 20 мм | 100 м2 стяжки | 0.9528
4/0,6762 + 9/0,2766
5 | ФЕР11-01-011-02 | Демонтаж Устройство стяжек на каждые 5 мм изменения толщины стяжки добавлять или исключать к расценке 11-01-011-01 добавляем до толщины 40 мм | 100 м2 стяжки | 0.6762
5/0,6762
6 | ФЕР15-04-006-03 | Покрытие поверхностей грунтовкой глубокого проникновения за 1 раз полов | 100 м2 покрытия | 0.813
6/0,6762 + 11/0,1368
7 | ФЕР11-01-011-01 | Устройство стяжек цементных толщиной 20 мм | 100 м2 стяжки | 0.9528
7/0,6762 + 13/0,2766
8 | ФЕР11-01-011-02 | Устройство стяжек на каждые 5 мм изменения толщины стяжки добавлять или исключать к расценке 11-01-011-01 добавляем до толщины 40 мм | 100 м2 стяжки | 0.6762
8/0,6762
9 | ФЕР11-01-011-02 | Демонтаж Устройство стяжек на каждые 5 мм изменения толщины стяжки добавлять или исключать к расценке 11-01-011-01 добавляем до толщины 30 мм | 100 м2 стяжки | 0.2766
10/0,2766
10 | ФЕР11-01-004-03 | Устройство гидроизоляции оклеечной рулонными материалами на резино-битумной мастике, первый слой | 100 м2 изолируемой поверхности | 0.1398
12/0,1398
11 | ФЕР11-01-011-02 | Устройство стяжек на каждые 5 мм изменения толщины стяжки добавлять или исключать к расценке 11-01-011-01 добавляем до толщины 30 мм | 100 м2 стяжки | 0.2766
14/0,2766
12 | ФЕР11-01-040-03 | Устройство плинтусов поливинилхлоридных на винтах самонарезающих | 100 м плинтуса | 0.34
15/0,34
13 | ФЕР11-01-049-01 | Укладка металлического накладного профиля (порога) | 100 м профиля | 0.024
16/0,024
14 | ФЕР11-01-036-01 | Устройство покрытий из линолеума на клее "Бустилат" | 100 м2 покрытия | 0.6478
17/0,6478
15 | ФЕР11-01-047-01 | Устройство покрытий из плит керамогранитных размером 40х40 см | 100 м2 покрытия | 0.305
18/0,305
16 | ФСЦпг01-01-01-041 | Погрузочные работы: Погрузка при автомобильных перевозках: мусора строительного с погрузкой вручную | т | 7.6424
19/7,6424
17 | ФСЦпг03-21-01-015 | Расстояние перевозки: от 14.1 до 15.0 км. Класс груза 1. Таблица 03-21 Перевозка грузов автомобилями-самосвалами грузоподъемностью 10 т, работающих вне карьера | т | 7.6424
20/7,6424

## Локальная смета 1_5
SmetaWizard документ: Смета садик группа 2.smw Форма: Локальная смета 1
СОГЛАСОВАНО | [10 empty] | УТВЕРЖДАЮ
____________ | [10 empty] | ____________
"____"____________________2013 г. | [10 empty] | "____"____________________2013 г.
Наименование стройки - Капитальный ремонт здания муниципального бюджетного дошкольного образовательного учреждения "Детский сад №152", расположенного по адресу: г. Иваново, ул. 14-е Почтовое отделение, д.№8
Объект
ЛОКАЛЬНАЯ СМЕТА № 01-06
Проемы
Основание Р.П. №26/13 ООО "АРХидея" | [8 empty] | Сметная стоимость - |  |  |  |  | 336,252 тыс.руб
Чертежи лист №5 | [8 empty] | Нормативная трудоемкость - |  |  |  |  | 438,33 чел-ч
[9 empty] | Сметная заработная плата - |  |  |  |  | 3,915 тыс.руб
Составлена в ценах Января 2000 г.с индексацией в цены I квартала 2013 г.
№ п/п | Шифр и номер позиции норматива | Наименование работ и затрат | Количество | Стоимость на единицу, руб |  |  |  | Общая стоимость, руб. | [7 empty] | Затраты труда рабочих, чел.-ч. не занят. обсл. машин
|  |  |  | Всего | Экспл. машин |  | Материалы | Всего |  | Основной зарплаты |  | Экспл. машин |  |  | Материалы | обслуживающ. машины
ед. изм.
|  |  |  | Основной зарплаты | В т.ч. зарплаты | [6 empty] | В т.ч. зарплаты |  |  |  | На един. |  | Всего
№1 <Нет раздела>
1 | 2 | 3 | 4 | 5 | 6 |  | 7 | 8 |  | 9 |  | 10 |  |  | 11 | 12 |  | 13
1 | ФЕР46-03-007-03 | Пробивка проемов в конструкциях из кирпича | 7.27 | 372.13 | 261.8 |  | 0 | 2705.39 |  | 802.1 |  | 1903.29 |  |  | 0 | 12.3 |  | 89.421
| (0) |  | 1 м3 | 110.33 | 25.55 | [6 empty] | 185.75 |  |  |  | 2.54 |  | 18.4658
2 | ФЕРр53-25-01 | Устройство металлических перемычек в стенах существующих зданий | 0.40011 | 11318.22 | 67.41 |  | 9817.61 | 4528.53 |  | 573.44 |  | 26.97 |  |  | 3928.12 | 165.88 |  | 66.3702
| (0) |  | 1 т металлоконструкций перемычек | 1433.2 | 4.73 | [6 empty] | 1.89 |  |  |  | 0.47 |  | 0.18805
2.1 | 201-0761 | Отдельные конструктивные элементы зданий и сооружений с преобладанием гнутых профилей, средняя масса сборочной единицы свыше 0,1 до 0,5 т | -0.41611 |  | -1.04 |  | 8128 | [7 empty] | -3382.18
т
3 | 101-5282 | Швеллеры № 30 сталь марки Ст3пс | 0.37206 |  | 0 |  | 4300 | 1599.86 | [6 empty] | 1599.86
т
4 | Прайс лист | Сталь угловая равнополочная 100х100х7 27500/1,18/5,5*1,02 | 0.02805 |  | 0 |  | 4322.03 | 121.23 | [6 empty] | 121.23
т
5 | ФЕР09-05-003-02 | Постановка болтов высокопрочных | 0.26 | 445.7794 | 12.71 |  | 212.98 | 115.9 |  | 55.57 |  | 4.96 |  |  | 55.37 | 16.1 |  | 5.7767
| (0) МДС35.пр.1.т.3.1; МДС35.п.4.7 | ЗП=154,88*1,2*1,15; ЭММ=12,71*1,2*1,25; ЗПм=0*1,2*1,25; ТЗТ=16,1*1,2*1,15; ТЗТм=0*1,2*1,25 | 100 шт. болтов | 154.88 | 0 | [6 empty] | 0 |  |  |  | 0 |  | 0
5.1 | 101-1809 | Болты высокопрочные | 0.008008 |  | 0.0308 |  | 27595 | [7 empty] | 220.98
т
6 | ФЕР15-02-036-06 | Штукатурка по сетке без устройства каркаса карнизов и тяг (перемычки) | 0.067 | 13353.1932 | 122.55 |  | 8101.47 | 894.66 |  | 339.55 |  | 12.32 |  |  | 542.8 | 354.82 |  | 32.8067
| (0) МДС35.пр.1.т.3.1; МДС35.п.4.7 | ЗП=3672,39*1,2*1,15; ЭММ=122,55*1,2*1,25; ЗПм=35,91*1,2*1,25; ТЗТ=354,82*1,2*1,15; ТЗТм=3,15*1,2*1,25 | 100 м2 оштукатуриваемой поверхности | 3672.39 | 35.91 | [6 empty] | 3.61 |  |  |  | 3.15 |  | 0.31658
7 | ФЕР46-02-007-01 | Кладка отдельных участков кирпичных стен и заделка проемов в кирпичных стенах при объеме кладки в одном месте до 5 м3 | 2.6 | 947.45 | 2.13 |  | 825.79 | 2463.37 |  | 310.78 |  | 5.54 |  |  | 2147.05 | 14.63 |  | 38.038
| (0) |  | 1 м3 | 119.53 | 0 | [6 empty] | 0 |  |  |  | 0 |  | 0
8 | ФЕР46-04-012-01 | Разборка деревянных заполнений проемов оконных с подоконными досками | 0.1634 | 1767.24 | 241.95 |  | 0 | 288.77 |  | 249.23 |  | 39.53 |  |  | 0 | 188.54 |  | 30.8074
| (0) |  | 100 м2 | 1525.29 | 89.78 | [6 empty] | 14.67 |  |  |  | 7.74 |  | 1.2647
9 | ФЕР10-01-034-08 | Установка в жилых и общественных зданиях оконных блоков из ПВХ профилей поворотных (откидных, поворотно-откидных) с площадью проема более 2 м2 трехстворчатых, в том числе при наличии створок глухого остекления | 0.2567 | 219475.7558 | 413.79 |  | 217056.02 | 56339.43 |  | 461.82 |  | 159.33 |  |  | 55718.28 | 149.16 |  | 52.8393
| (0) МДС35.пр.1.т.3.1; МДС35.п.4.7 | ЗП=1303,66*1,2*1,15; ЭММ=413,79*1,2*1,25; ЗПм=7,66*1,2*1,25; ТЗТ=149,16*1,2*1,15; ТЗТм=0,66*1,2*1,25 | 100 м2 проемов | 1303.66 | 7.66 | [6 empty] | 2.95 |  |  |  | 0.66 |  | 0.25413
9.1 | 203-1073 | Блок оконный пластиковый трехстворчатый, с поворотно-откидной створкой, однокамерным стеклопакетом (24 мм), площадью более 3,5 м2 | -25.67 |  | -100 |  | 2085.07 | [7 empty] | -53523.75
м2
9.2 | прайс-лист | Блок оконный пластиковый глухой 5600/1,18/5,5*1,02 | 25.67 |  | 100 |  | 880.12 | [7 empty] | 22592.68
м2
10 | ФЕР10-01-035-03 | Установка подоконных досок из ПВХ в каменных стенах толщиной свыше 0,51 м | 0.1172 | 6571.0806 | 28.34 |  | 6276.9 | 770.13 |  | 29.5 |  | 4.98 |  |  | 735.65 | 21.38 |  | 3.4579
| (0) МДС35.пр.1.т.3.1; МДС35.п.4.7 | ЗП=182,37*1,2*1,15; ЭММ=28,34*1,2*1,25; ЗПм=0,81*1,2*1,25; ТЗТ=21,38*1,2*1,15; ТЗТм=0,07*1,2*1,25 | 100 п. м | 182.37 | 0.81 | [6 empty] | 0.14 |  |  |  | 0.07 |  | 0.01231
10.1 | прайс-лист | Доски подоконные ПВХ, 600 мм 481,5/1,18/5,5*1,02 | 12.892 |  | 110 |  | 75.67 | [7 empty] | 975.54
м
11 | ФЕР15-01-050-04 | Облицовка оконных и дверных откосов декоративным бумажно-слоистым пластиком или листами из синтетических материалов на клее | 0.19 | 12085.5872 | 46.33 |  | 9907.19 | 2296.26 |  | 400.69 |  | 13.2 |  |  | 1882.37 | 166.47 |  | 43.6484
| (0) МДС35.пр.1.т.3.1; МДС35.п.4.7 | ЗП=1528,19*1,2*1,15; ЭММ=46,33*1,2*1,25; ЗПм=0,93*1,2*1,25; ТЗТ=166,47*1,2*1,15; ТЗТм=0,08*1,2*1,25 | 100 м2 облицовки | 1528.19 | 0.93 | [6 empty] | 0.27 |  |  |  | 0.08 |  | 0.0228
12 | ФЕР10-01-036-01 | Установка уголков ПВХ на клее | 0.4 | 413.867 | 0 |  | 335 | 165.55 |  | 31.55 |  | 0 |  |  | 134 | 6.7 |  | 3.6984
| (0) МДС35.пр.1.т.3.1; МДС35.п.4.7 | ЗП=57,15*1,2*1,15; ЭММ=0*1,2*1,25; ЗПм=0*1,2*1,25; ТЗТ=6,7*1,2*1,15; ТЗТм=0*1,2*1,25 | 100 п. м | 57.15 | 0 | [6 empty] | 0 |  |  |  | 0 |  | 0
12.1 | 101-5958 | Уголок ПВХ, размером 25х25 мм | -40 |  | -100 |  | 2.99 | [7 empty] | -119.6
пог.м
12.2 | прайс-лист | Декоративный молдинг 32/1,18/5,5*1,02 | 40.4 |  | 101 |  | 5.03 | [7 empty] | 203.21
м
13 | ФЕРр58-20-01 | Смена обделок из листовой стали (поясков, сандриков, отливов, карнизов) шириной до 0,4 м | 0.1172 | 2516.07 | 5.99 |  | 2156.85 | 294.88 |  | 41.4 |  | 0.7 |  |  | 252.78 | 41.41 |  | 4.8533
| (0) |  | 100 м | 353.23 | 0.93 | [6 empty] | 0.11 |  |  |  | 0.08 |  | 0.00938
13.1 | 101-1875 | Сталь листовая оцинкованная толщиной листа 0,7 мм | -0.021565 |  | -0.184 |  | 11200 | [7 empty] | -241.53
т
13.2 | 509-9900 | Строительный мусор | 0.026253 |  | 0.224 |  | 0 | [7 empty] | 0
т
14 | 101-2411 | Водоотлив оконный шириной планки 250 мм из оцинкованной стали с полимерным покрытием | 11.72 |  | 0 |  | 26.41 | 309.53 | [6 empty] | 309.53
пог.м
15 | ФЕР46-04-012-03 | Разборка деревянных заполнений проемов дверных и воротных | 0.1176 | 1082.58 | 241.95 |  | 0 | 127.31 |  | 98.86 |  | 28.45 |  |  | 0 | 103.91 |  | 12.2198
| (0) |  | 100 м2 | 840.63 | 89.78 | [6 empty] | 10.56 |  |  |  | 7.74 |  | 0.91022
16 | ФЕР10-01-047-01 | Установка блоков из ПВХ в наружных и внутренних дверных проемах в каменных стенах площадью проема до 3 м2 | 0.0966 | 170000.8118 | 473.75 |  | 166832.6 | 16422.08 |  | 237.4 |  | 68.65 |  |  | 16116.03 | 201 |  | 26.7949
| (0) МДС35.пр.1.т.3.1; МДС35.п.4.7 | ЗП=1780,86*1,2*1,15; ЭММ=473,75*1,2*1,25; ЗПм=12,18*1,2*1,25; ТЗТ=201*1,2*1,15; ТЗТм=1,05*1,2*1,25 | 100 м2 проемов | 1780.86 | 12.18 | [6 empty] | 1.76 |  |  |  | 1.05 |  | 0.15215
16.1 | 203-8084 | Блоки дверные наружные или тамбурные с заполнением стеклопакетами (ГОСТ 30970-2002) | -9.66 |  | -100 |  | 1529.15 | [7 empty] | -14771.59
м2
16.2 | Прайс лист | Блоки дверные алюминиевые с герметичными стеклопакетами 10580/1,64/1,18/5,5*1,02 | 9.66 |  | 100 |  | 1013.91 | [7 empty] | 9794.37
м2
17 | ФЕР09-04-013-01 | Установка противопожарных дверей однопольных глухих | 2.1 | 105.1194 | 10.2 |  | 60.66 | 220.75 |  | 61.23 |  | 32.13 |  |  | 127.39 | 2.07 |  | 5.9989
| (0) МДС35.пр.1.т.3.1; МДС35.п.4.7 | ЗП=21,13*1,2*1,15; ЭММ=10,2*1,2*1,25; ЗПм=0*1,2*1,25; ТЗТ=2,07*1,2*1,15; ТЗТм=0*1,2*1,25 | 1 м2 проема | 21.13 | 0 | [6 empty] | 0 |  |  |  | 0 |  | 0
18 | 203-8118 | Дверь противопожарная металлическая однопольная ДПМ-01/30, размером 1000х2100 мм | 1 |  | 0 |  | 2900.88 | 2900.88 | [6 empty] | 2900.88
шт.
19 | ФСЦпг01-01-01-041 | Погрузочные работы: Погрузка при автомобильных перевозках: мусора строительного с погрузкой вручную | 13.128 | 42.98 | 0 |  | 0 | 564.24 |  | 0 |  | 0 |  |  | 0
|  |  | т | 0 | 0 | [6 empty] | 0
20 | ФСЦпг03-21-01-015 | Расстояние перевозки: от 14.1 до 15.0 км. Класс груза 1. Таблица 03-21 Перевозка грузов автомобилями-самосвалами грузоподъемностью 10 т, работающих вне карьера | 13.128 | 13.38 | 0 |  | 0 | 175.65 |  | 0 |  | 0 |  |  | 0
т
ИТОГО: | [7 empty] | 87633.01 |  | 3693.12 |  | 2300.05 |  |  | 81639.84 | 416.731
[12 empty] | 221.71 |  |  |  | 21.5961
Наименование и значение множителей | [12 empty] | Значение |  |  |  | Прямые
Зарплата | [5 empty] | 3693.12 | [6 empty] | 1 |  |  |  | 3693
Машины и механизмы | [5 empty] | 2300.05 | [6 empty] | 1 |  |  |  | 2300
Материалы | [5 empty] | 81639.84 | [6 empty] | 1 |  |  |  | 81640
Итого по неучтенным материалам В БАЗИСНЫХ ЦЕНАХ | [12 empty] | 0 |  |  |  | -33320
Итого | [12 empty] | 0 |  |  |  | 54313
Работы по реконструкции зданий и сооружений (усиление и замена существующих конструкций, разборка и возведение отдельных конструктивных элементов) (1, 7, 8, 15)
Накладные расходы | [5 empty] | (1460,97+210,98)*1,1*0,9 | [6 empty] | 0.99 |  |  |  | 1655
Сметная прибыль | [5 empty] | (1460,97+210,98)*0,7*0,85 | [6 empty] | 0.6 |  |  |  | 1003
Стены при ремонте (2, 3)
Накладные расходы | [5 empty] | (573,44+1,89)*0,86 | [6 empty] | 0.86 |  |  |  | 495
Сметная прибыль | [5 empty] | (573,44+1,89)*0,7 | [6 empty] | 0.7 |  |  |  | 403
<Нет вида работ> (4, 14, 19, 20)
Накладные расходы | [5 empty] | (0+0)*0 | [6 empty] | 0 |  |  |  | 0
Сметная прибыль | [5 empty] | (0+0)*0 | [6 empty] | 0 |  |  |  | 0
Строительные металлические конструкции (5, 17, 18)
Накладные расходы | [5 empty] | (116,8+0)*0,9*0,9 | [6 empty] | 0.81 |  |  |  | 95
Сметная прибыль | [5 empty] | (116,8+0)*0,85*0,85 | [6 empty] | 0.72 |  |  |  | 84
Отделочные работы (6, 11)
Накладные расходы | [5 empty] | (740,24+3,88)*1,05*0,9 | [6 empty] | 0.95 |  |  |  | 707
Сметная прибыль | [5 empty] | (740,24+3,88)*0,55*0,85 | [6 empty] | 0.47 |  |  |  | 350
Деревянные конструкции (9, 10, 12, 16)
Накладные расходы | [5 empty] | (760,27+4,85)*1,18*0,9 | [6 empty] | 1.06 |  |  |  | 811
Сметная прибыль | [5 empty] | (760,27+4,85)*0,63*0,85 | [6 empty] | 0.54 |  |  |  | 413
Крыши, кровли при ремонте (13)
Накладные расходы | [5 empty] | (41,4+0,11)*0,83 | [6 empty] | 0.83 |  |  |  | 34
Сметная прибыль | [5 empty] | (41,4+0,11)*0,65 | [6 empty] | 0.65 |  |  |  | 27
Итого Накладные расходы | [5 empty] | 3797 | [6 empty] | 1 |  |  |  | 3797
Итого Сметная прибыль | [5 empty] | 2280 | [6 empty] | 1 |  |  |  | 2280
Итого | [12 empty] | 0 |  |  |  | 60390
Индекс СМР Объекты образования-детские сады | [5 empty] | 60390*5,5 | [6 empty] | 5.5 |  |  |  | 332145
Итого по перевозке (с индексом СМР "автомобильные перевозки") | [5 empty] | 176*5,55 | [6 empty] | 5.55 |  |  |  | 977
Итого по погрузке/разгрузке (с индексом СМР "автомобильные перевозки") | [5 empty] | 564*5,55 | [6 empty] | 5.55 |  |  |  | 3130
Итого | [12 empty] | 0 |  |  |  | 336252
СОСТАВИЛ
ПРОВЕРИЛ

## Ведомость объемов работ 6_3
SmetaWizard документ: Смета садик группа 2.smw Форма: Ведомость объемов работ 63
ВЕДОМОСТЬ ПОДСЧЕТА ОБЪЕМОВ РАБОТ 01-06
По
(наименование здания или сооружения)
(стадия проектирования)
Капитальный ремонт здания муниципального бюджетного дошкольного образовательного учреждения "Детский сад №152", расположенного по адресу: г. Иваново, ул. 14-е Почтовое отделение, д.№8
(наименование стройки,номер заказа)
Архивные номера чертежей:
Составил
(подписи)
Проверил
(подписи)
Авторы проекта
(подписи)
№ п/п | Шифр единичной расценки | Наименование работ | Единица измерения | Количество | Ссылка на номера чертежей, ГОСТов и примечания
1 | 2 | 3 | 4 | 5 | 6
1 | ФЕР46-03-007-03 | Пробивка проемов в конструкциях из кирпича | 1 м3 | 7.27
1/7,27
2 | ФЕРр53-25-01 | Устройство металлических перемычек в стенах существующих зданий | 1 т металлоконструкций перемычек | 0.40011
2/0,40011
3 | 101-5282 | Швеллеры № 30 сталь марки Ст3пс | т | 0.37206
3/0,37206
4 | Прайс лист | Сталь угловая равнополочная 100х100х7 27500/1,18/5,5*1,02 | т | 0.02805
4/0,02805
5 | ФЕР09-05-003-02 | Постановка болтов высокопрочных | 100 шт. болтов | 0.26
5/0,26
6 | ФЕР15-02-036-06 | Штукатурка по сетке без устройства каркаса карнизов и тяг (перемычки) | 100 м2 оштукатуриваемой поверхности | 0.067
6/0,067
7 | ФЕР46-02-007-01 | Кладка отдельных участков кирпичных стен и заделка проемов в кирпичных стенах при объеме кладки в одном месте до 5 м3 | 1 м3 | 2.6
7/2,6
8 | ФЕР46-04-012-01 | Разборка деревянных заполнений проемов оконных с подоконными досками | 100 м2 | 0.1634
8/0,1634
9 | ФЕР10-01-034-08 | Установка в жилых и общественных зданиях оконных блоков из ПВХ профилей поворотных (откидных, поворотно-откидных) с площадью проема более 2 м2 трехстворчатых, в том числе при наличии створок глухого остекления | 100 м2 проемов | 0.2567
9/0,2567
10 | ФЕР10-01-035-03 | Установка подоконных досок из ПВХ в каменных стенах толщиной свыше 0,51 м | 100 п. м | 0.1172
10/0,1172
11 | ФЕР15-01-050-04 | Облицовка оконных и дверных откосов декоративным бумажно-слоистым пластиком или листами из синтетических материалов на клее | 100 м2 облицовки | 0.19
11/0,19
12 | ФЕР10-01-036-01 | Установка уголков ПВХ на клее | 100 п. м | 0.4
12/0,4
13 | ФЕРр58-20-01 | Смена обделок из листовой стали (поясков, сандриков, отливов, карнизов) шириной до 0,4 м | 100 м | 0.1172
13/0,1172
14 | 101-2411 | Водоотлив оконный шириной планки 250 мм из оцинкованной стали с полимерным покрытием | пог.м | 11.72
14/11,72
15 | ФЕР46-04-012-03 | Разборка деревянных заполнений проемов дверных и воротных | 100 м2 | 0.1176
15/0,1176
16 | ФЕР10-01-047-01 | Установка блоков из ПВХ в наружных и внутренних дверных проемах в каменных стенах площадью проема до 3 м2 | 100 м2 проемов | 0.0966
16/0,0966
17 | ФЕР09-04-013-01 | Установка противопожарных дверей однопольных глухих | 1 м2 проема | 2.1
17/2,1
18 | 203-8118 | Дверь противопожарная металлическая однопольная ДПМ-01/30, размером 1000х2100 мм | шт. | 1
18/1
19 | ФСЦпг01-01-01-041 | Погрузочные работы: Погрузка при автомобильных перевозках: мусора строительного с погрузкой вручную | т | 13.128
19/13,128
20 | ФСЦпг03-21-01-015 | Расстояние перевозки: от 14.1 до 15.0 км. Класс груза 1. Таблица 03-21 Перевозка грузов автомобилями-самосвалами грузоподъемностью 10 т, работающих вне карьера | т | 13.128
20/13,128

## Локальная смета 1_6
SmetaWizard документ: Смета садик группа 2.smw Форма: Локальная смета 1
СОГЛАСОВАНО | [10 empty] | УТВЕРЖДАЮ
____________ | [10 empty] | ____________
"____"____________________2013 г. | [10 empty] | "____"____________________2013 г.
Наименование стройки - Капитальный ремонт здания муниципального бюджетного дошкольного образовательного учреждения "Детский сад №152", расположенного по адресу: г. Иваново, ул. 14-е Почтовое отделение, д.№8
Объект
ЛОКАЛЬНАЯ СМЕТА № 01-07
Отделочные работы
Основание Р.П. №26/13 ООО "АРХидея" | [8 empty] | Сметная стоимость - | [5 empty] | 214,550 тыс.руб
Чертежи лист №5 | [8 empty] | Нормативная трудоемкость - | [5 empty] | 704,21 чел-ч
[9 empty] | Сметная заработная плата - | [5 empty] | 6,419 тыс.руб
Составлена в ценах Января 2000 г.с индексацией в цены I квартала 2013 г.
№ п/п | Шифр и номер позиции норматива | Наименование работ и затрат | Количество | Стоимость на единицу, руб |  |  |  | Общая стоимость, руб. | [7 empty] | Затраты труда рабочих, чел.-ч. не занят. обсл. машин
|  |  |  | Всего | Экспл. машин |  | Материалы | Всего |  | Основной зарплаты |  | Экспл. машин |  | Материалы |  | обслуживающ. машины
ед. изм.
|  |  |  | Основной зарплаты | В т.ч. зарплаты | [6 empty] | В т.ч. зарплаты |  |  |  | На един. |  | Всего
№1 <Нет раздела>
1 | 2 | 3 | 4 | 5 | 6 |  | 7 | 8 |  | 9 |  | 10 |  | 11 |  | 12 |  | 13
1 | ФЕР08-02-002-05 | Кладка перегородок из кирпича неармированных толщиной в 1/2 кирпича при высоте этажа до 4 м | 0.333 | 12287.6574 | 355.1 |  | 10060.05 | 4091.79 |  | 564.42 |  | 177.37 |  | 3350 |  | 143.99 |  | 66.1692
| (0) МДС35.пр.1.т.3.1; МДС35.п.4.7 | ЗП=1228,23*1,2*1,15; ЭММ=355,1*1,2*1,25; ЗПм=55,49*1,2*1,25; ТЗТ=143,99*1,2*1,15; ТЗТм=4,11*1,2*1,25 | 100 м2 перегородок (за вычетомпроемов) | 1228.23 | 55.49 | [6 empty] | 27.72 |  |  |  | 4.11 |  | 2.053
2 | ФЕР15-02-016-01 | Штукатурка поверхностей внутри здания цементно-известковым или цементным раствором по камню и бетону простая стен | 0.666 | 1963.1594 | 102.77 |  | 865.25 | 1307.46 |  | 628.54 |  | 102.67 |  | 576.26 |  | 75.4 |  | 69.2986
| (0) МДС35.пр.1.т.3.1; МДС35.п.4.7 | ЗП=683,88*1,2*1,15; ЭММ=102,77*1,2*1,25; ЗПм=62,04*1,2*1,25; ТЗТ=75,4*1,2*1,15; ТЗТм=6,07*1,2*1,25 | 100 м2 оштукатуриваемой поверхности | 683.88 | 62.04 | [6 empty] | 61.98 |  |  |  | 6.07 |  | 6.0639
3 | ФЕР15-01-047-15 | Устройство подвесных потолков типа <Армстронг> по каркасу из оцинкованного профиля | 0.813 | 7314.6506 | 433.43 |  | 5335.4 | 5946.81 |  | 1080.56 |  | 528.57 |  | 4337.68 |  | 102.46 |  | 114.954
| (0) МДС35.пр.1.т.3.1; МДС35.п.4.7 | ЗП=963,12*1,2*1,15; ЭММ=433,43*1,2*1,25; ЗПм=8,82*1,2*1,25; ТЗТ=102,46*1,2*1,15; ТЗТм=0,76*1,2*1,25 | 100 м2 поверхности облицовки | 963.12 | 8.82 | [6 empty] | 10.76 |  |  |  | 0.76 |  | 0.92682
4 | ФЕРр62-17-01 | Окрашивание водоэмульсионными составами поверхностей потолков, ранее окрашенных известковой или клеевой краской, с расчисткой старой краски более 35% | 0.1398 | 1914.84 | 8.36 |  | 1612.55 | 267.69 |  | 41.09 |  | 1.17 |  | 225.43 |  | 34.02 |  | 4.756
| (0) |  | 100 м2 окрашиваемой поверхности | 293.93 | 1.16 | [6 empty] | 0.16 |  |  |  | 0.1 |  | 0.01398
5 | ФЕР15-02-019-03 | Сплошное выравнивание внутренних поверхностей (однослойное оштукатуривание)из сухих растворных смесей толщиной до 10 мм стен | 2.0477 | 3127.838 | 29.29 |  | 2426.54 | 6404.87 |  | 1346.08 |  | 89.97 |  | 4968.83 |  | 51.89 |  | 146.6321
| (0) МДС35.пр.1.т.3.1; МДС35.п.4.7 | ЗП=476,35*1,2*1,15; ЭММ=29,29*1,2*1,25; ЗПм=19,06*1,2*1,25; ТЗТ=51,89*1,2*1,15; ТЗТм=1,87*1,2*1,25 | 100 м2 оштукатуриваемой поверхности | 476.35 | 19.06 | [6 empty] | 58.54 |  |  |  | 1.87 |  | 5.7438
6 | ФЕР15-04-006-03 | Покрытие поверхностей грунтовкой глубокого проникновения за 1 раз стен | 0.72 | 88.9038 | 1.18 |  | 0.18 | 64.01 |  | 62.61 |  | 1.27 |  | 0.13 |  | 6.55 |  | 6.5081
| (0) МДС35.пр.1.т.3.1; МДС35.п.4.7 | ЗП=63,01*1,2*1,15; ЭММ=1,18*1,2*1,25; ЗПм=0,12*1,2*1,25; ТЗТ=6,55*1,2*1,15; ТЗТм=0,01*1,2*1,25 | 100 м2 покрытия | 63.01 | 0.12 | [6 empty] | 0.13 |  |  |  | 0.01 |  | 0.0108
6.1 | Прайс | Грунтовка "Бетонконтакт" 86700/1,18/5,5*1,02 | 0.00936 |  | 0.013 |  | 13626.19 | [6 empty] | 127.54
т
7 | ФЕР15-01-019-05 | Гладкая облицовка стен, столбов, пилястр и откосов (без карнизных, плинтусных и угловых плиток) без установки плиток туалетного гарнитура на клее из сухих смесей по кирпичу и бетону | 0.72 | 11261.0676 | 31.75 |  | 9190.68 | 8107.97 |  | 1456.39 |  | 34.29 |  | 6617.29 |  | 159.67 |  | 158.6481
| (0) МДС35.пр.1.т.3.1; МДС35.п.4.7 | ЗП=1465,77*1,2*1,15; ЭММ=31,75*1,2*1,25; ЗПм=17,01*1,2*1,25; ТЗТ=159,67*1,2*1,15; ТЗТм=1,65*1,2*1,25 | 100 м2 поверхности облицовки | 1465.77 | 17.01 | [6 empty] | 18.37 |  |  |  | 1.65 |  | 1.782
8 | ФЕР15-04-007-01 | Окраска водно-дисперсионными акриловыми составами улучшенная по штукатурке стен | 1.51 | 1626.4248 | 13.63 |  | 1080.6 | 2455.9 |  | 793.32 |  | 30.87 |  | 1631.71 |  | 43.56 |  | 90.7703
| (0) МДС35.пр.1.т.3.1; МДС35.п.4.7 | ЗП=380,71*1,2*1,15; ЭММ=13,63*1,2*1,25; ЗПм=0,23*1,2*1,25; ТЗТ=43,56*1,2*1,15; ТЗТм=0,02*1,2*1,25 | 100 м2 окрашиваемой поверхности | 380.71 | 0.23 | [6 empty] | 0.52 |  |  |  | 0.02 |  | 0.0453
9 | ФЕР15-04-005-03 | Окраска поливинилацетатными водоэмульсионными составами улучшенная по штукатурке стен | 0.5038 | 1807.1978 | 13.7 |  | 1255.61 | 910.47 |  | 267.54 |  | 10.35 |  | 632.58 |  | 42.9 |  | 29.826
| (0) МДС35.пр.1.т.3.1; МДС35.п.4.7 | ЗП=384,81*1,2*1,15; ЭММ=13,7*1,2*1,25; ЗПм=0,23*1,2*1,25; ТЗТ=42,9*1,2*1,15; ТЗТм=0,02*1,2*1,25 | 100 м2 окрашиваемой поверхности | 384.81 | 0.23 | [6 empty] | 0.17 |  |  |  | 0.02 |  | 0.01511
ИТОГО: | [7 empty] | 29556.97 |  | 6240.55 |  | 976.53 |  | 22339.91 |  | 687.5624
[12 empty] | 178.35 |  |  |  | 16.6547
Наименование и значение множителей | [12 empty] | Значение |  |  |  | Прямые
Зарплата | [5 empty] | 6240.55 | [6 empty] | 1 |  |  |  | 6241
Машины и механизмы | [5 empty] | 976.53 | [6 empty] | 1 |  |  |  | 977
Материалы | [5 empty] | 22339.91 | [6 empty] | 1 |  |  |  | 22340
Итого по неучтенным материалам В БАЗИСНЫХ ЦЕНАХ | [12 empty] | 0 |  |  |  | 128
Итого | [12 empty] | 0 |  |  |  | 29686
Конструкции из кирпича и блоков (1)
Накладные расходы | [5 empty] | (564,42+27,72)*1,22*0,9 | [6 empty] | 1.1 |  |  |  | 651
Сметная прибыль | [5 empty] | (564,42+27,72)*0,8*0,85 | [6 empty] | 0.68 |  |  |  | 403
Отделочные работы (2, 3, 5, 6, 7, 8, 9)
Накладные расходы | [5 empty] | (5635,04+150,47)*1,05*0,9 | [6 empty] | 0.95 |  |  |  | 5496
Сметная прибыль | [5 empty] | (5635,04+150,47)*0,55*0,85 | [6 empty] | 0.47 |  |  |  | 2719
Малярные работы при ремонте (4)
Накладные расходы | [5 empty] | (41,09+0,16)*0,8 | [6 empty] | 0.8 |  |  |  | 33
Сметная прибыль | [5 empty] | (41,09+0,16)*0,5 | [6 empty] | 0.5 |  |  |  | 21
Итого Накладные расходы | [5 empty] | 6180 | [6 empty] | 1 |  |  |  | 6180
Итого Сметная прибыль | [5 empty] | 3143 | [6 empty] | 1 |  |  |  | 3143
Итого | [12 empty] | 0 |  |  |  | 39009
Индекс СМР Объекты образования-детские сады | [5 empty] | 39009*5,5 | [6 empty] | 5.5 |  |  |  | 214550
Итого по перевозке (с индексом СМР "автомобильные перевозки") | [5 empty] | 0*5,55 | [6 empty] | 5.55 |  |  |  | 0
Итого по погрузке/разгрузке (с индексом СМР "автомобильные перевозки") | [5 empty] | 0*5,55 | [6 empty] | 5.55 |  |  |  | 0
Итого | [12 empty] | 0 |  |  |  | 214550
СОСТАВИЛ
ПРОВЕРИЛ

## Ведомость объемов работ 6_4
SmetaWizard документ: Смета садик группа 2.smw Форма: Ведомость объемов работ 64
ВЕДОМОСТЬ ПОДСЧЕТА ОБЪЕМОВ РАБОТ 01-07
По
(наименование здания или сооружения)
(стадия проектирования)
Капитальный ремонт здания муниципального бюджетного дошкольного образовательного учреждения "Детский сад №152", расположенного по адресу: г. Иваново, ул. 14-е Почтовое отделение, д.№8
(наименование стройки,номер заказа)
Архивные номера чертежей:
Составил
(подписи)
Проверил
(подписи)
Авторы проекта
(подписи)
№ п/п | Шифр единичной расценки | Наименование работ | Единица измерения | Количество | Ссылка на номера чертежей, ГОСТов и примечания
1 | 2 | 3 | 4 | 5 | 6
1 | ФЕР08-02-002-05 | Кладка перегородок из кирпича неармированных толщиной в 1/2 кирпича при высоте этажа до 4 м | 100 м2 перегородок (за вычетомпроемов) | 0.333
1/0,333
2 | ФЕР15-02-016-01 | Штукатурка поверхностей внутри здания цементно-известковым или цементным раствором по камню и бетону простая стен | 100 м2 оштукатуриваемой поверхности | 0.666
2/0,666
3 | ФЕР15-01-047-15 | Устройство подвесных потолков типа <Армстронг> по каркасу из оцинкованного профиля | 100 м2 поверхности облицовки | 0.813
3/0,813
4 | ФЕРр62-17-01 | Окрашивание водоэмульсионными составами поверхностей потолков, ранее окрашенных известковой или клеевой краской, с расчисткой старой краски более 35% | 100 м2 окрашиваемой поверхности | 0.1398
4/0,1398
5 | ФЕР15-02-019-03 | Сплошное выравнивание внутренних поверхностей (однослойное оштукатуривание)из сухих растворных смесей толщиной до 10 мм стен | 100 м2 оштукатуриваемой поверхности | 2.0477
5/2,0477
6 | ФЕР15-04-006-03 | Покрытие поверхностей грунтовкой глубокого проникновения за 1 раз стен | 100 м2 покрытия | 0.72
6/0,72
7 | ФЕР15-01-019-05 | Гладкая облицовка стен, столбов, пилястр и откосов (без карнизных, плинтусных и угловых плиток) без установки плиток туалетного гарнитура на клее из сухих смесей по кирпичу и бетону | 100 м2 поверхности облицовки | 0.72
7/0,72
8 | ФЕР15-04-007-01 | Окраска водно-дисперсионными акриловыми составами улучшенная по штукатурке стен | 100 м2 окрашиваемой поверхности | 1.51
8/1,51
9 | ФЕР15-04-005-03 | Окраска поливинилацетатными водоэмульсионными составами улучшенная по штукатурке стен | 100 м2 окрашиваемой поверхности | 0.5038
9/0,5038

## Локальная смета 1_7
СОГЛАСОВАНО | [10 empty] | УТВЕРЖДАЮ
____________ | [10 empty] | ____________
"____"____________________2013 г. | [10 empty] | "____"____________________2013 г.
Наименование стройки - Капитальный ремонт здания муниципального бюджетного дошкольного образовательного учреждения "Детский сад №152", расположенного по адресу: г. Иваново, ул. 14-е Почтовое отделение, д.№8
Объект
ЛОКАЛЬНАЯ СМЕТА № 01-08
Веранда
Основание | [8 empty] | Сметная стоимость - | [5 empty] | 53,702 тыс.руб
Чертежи № | [8 empty] | Нормативная трудоемкость - | [5 empty] | 67,07 чел-ч
[9 empty] | Сметная заработная плата - | [5 empty] | 0,618 тыс.руб
Составлена в ценах Января 2000 г.с индексацией в цены I квартала 2013 г.
№ п/п | Шифр и номер позиции норматива | Наименование работ и затрат | Количество | Стоимость на единицу, руб |  |  |  | Общая стоимость, руб. | [7 empty] | Затраты труда рабочих, чел.-ч. не занят. обсл. машин
|  |  |  | Всего | Экспл. машин |  | Материалы | Всего |  | Основной зарплаты |  | Экспл. машин |  | Материалы |  | обслуживающ. машины
ед. изм.
|  |  |  | Основной зарплаты | В т.ч. зарплаты | [6 empty] | В т.ч. зарплаты |  |  |  | На един. |  | Всего
№1 <Нет раздела>
1 | 2 | 3 | 4 | 5 | 6 |  | 7 | 8 |  | 9 |  | 10 |  | 11 |  | 12 |  | 13
1 | ФЕР09-03-037-01 | Монтаж рам коробчатого сечения пролетом до 24 м | 0.8 | 1308.9705 | 811.4625 |  | 291.75 | 1047.18 |  | 164.61 |  | 649.17 |  | 233.4 |  | 22.4135 |  | 17.9308
| (0) МДС35.п.4.7 | ЗП=178,92*1,15; ЭММ=649,17*1,25; ЗПм=92,4*1,25; ТЗТ=19,49*1,15; ТЗТм=7,58*1,25 | 1 т конструкций | 205.758 | 115.5 | [6 empty] | 92.4 |  |  |  | 9.475 |  | 7.58
2 | Прайс лист | Двутавры № 12 28000/1,18/5,5*1,02 | 0.147 |  | 0 |  | 4400.62 | 646.89 | [5 empty] | 646.89
3 | Прайс лист | Швеллеры № 12 28000/1,18/5,5*1,02 | 0.173 |  | 0 |  | 4400.62 | 761.31 | [5 empty] | 761.31
4 | Прайс лист | Трубы стальные квадратные из стали марки ст1-3сп/пс размером 60х60 мм, толщина стенки 4 мм 28000/1,18/5,5*1,02 | 0.131 |  | 0 |  | 4400.62 | 576.48 | [5 empty] | 576.48
5 | Прайс лист | Трубы стальные прямоугольные из стали марки ст1-3сп/пс размером 40х20 мм, толщина стенки 2 мм 28000/1,18/5,5*1,02 | 0.146 |  | 0 |  | 4400.62 | 642.49 | [5 empty] | 642.49
6 | Прайс лист | Трубы стальные прямоугольные из стали марки ст1-3сп/пс размером 60х40 мм, толщина стенки 3 мм 28000/1,18/5,5*1,02 | 0.167 |  | 0 |  | 4400.62 | 734.9 | [5 empty] | 734.9
7 | Прайс лист | Трубы стальные квадратные из стали марки ст1-3сп/пс размером 25х25 мм, толщина стенки 2 мм 28000/1,18/5,5*1,02 | 0.016 |  | 0 |  | 4400.62 | 70.41 | [5 empty] | 70.41
8 | Прайс лист | Сталь листовая горячекатаная марки Ст3 толщиной 10 мм 28000/1,18/5,5*1,02 | 0.02 |  | 0 |  | 4400.62 | 88.01 | [5 empty] | 88.01
9 | ФЕР09-05-001-01 | Облицовка ворот стальным профилированным листом | 0.2 | 393.185 | 47.7625 |  | 13.36 | 78.64 |  | 66.41 |  | 9.55 |  | 2.67 |  | 37.4785 |  | 7.4957
| (0) МДС35.п.4.7 | ЗП=288,75*1,15; ЭММ=38,21*1,25; ЗПм=1,62*1,25; ТЗТ=32,59*1,15; ТЗТм=0,12*1,25 | 100 м2 | 332.0625 | 2.025 | [6 empty] | 0.41 |  |  |  | 0.15 |  | 0.03
9.1 | Прайс лист | Профилированный настил оцинкованный С8-1150 217/1,18/5,5*1,02 | 22 |  | 110 |  | 34.1 | [6 empty] | 750.2
м2
10 | ФЕР12-01-023-01 | Устройство кровли из металлочерепицы по готовым прогонам простая кровля | 0.24 | 9676.325 | 144.05 |  | 9149.44 | 2322.32 |  | 91.88 |  | 34.57 |  | 2195.87 |  | 44.3095 |  | 10.6343
| (0) МДС35.п.4.7 | ЗП=332,9*1,15; ЭММ=115,24*1,25; ЗПм=10,67*1,25; ТЗТ=38,53*1,15; ТЗТм=0,79*1,25 | 100 м2 кровли | 382.835 | 13.3375 | [6 empty] | 3.2 |  |  |  | 0.9875 |  | 0.237
10.1 | 101-4136 | Металлочерепица "Монтеррей" | -29.28 |  | -122 |  | 70.5 | [6 empty] | -2064.24
м2
10.2 | Прайс лист | Профилированный настил оцинкованный С21 217/1,18/5,5*1,02 | 29.28 |  | 122 |  | 34.1 | [6 empty] | 998.45
м2
11 | ФЕР11-01-033-02 | Устройство покрытий дощатых толщиной 36 мм | 0.22 | 8872.371 | 157.675 |  | 8060.3 | 1951.92 |  | 143.97 |  | 34.69 |  | 1773.27 |  | 76.7165 |  | 16.8776
| (0) МДС35.п.4.7 | ЗП=569,04*1,15; ЭММ=126,14*1,25; ЗПм=8,82*1,25; ТЗТ=66,71*1,15; ТЗТм=0,76*1,25 | 100 м2 покрытия | 654.396 | 11.025 | [6 empty] | 2.43 |  |  |  | 0.95 |  | 0.209
12 | ФЕР15-04-024-03 | Простая окраска масляными составами по дереву полов | 0.22 | 803.6085 | 4.75 |  | 557.83 | 176.79 |  | 53.03 |  | 1.05 |  | 122.72 |  | 27.577 |  | 6.07
| (0) МДС35.п.4.7 | ЗП=209,59*1,15; ЭММ=3,8*1,25; ЗПм=0,12*1,25; ТЗТ=23,98*1,15; ТЗТм=0,01*1,25 | 100 м2 окрашиваемой поверхности | 241.0285 | 0.15 | [6 empty] | 0.03 |  |  |  | 0.0125 |  | 0
ИТОГО: | [7 empty] | 5576.86 |  | 519.9 |  | 729.02 |  | 4327.93 |  | 59.0069
[12 empty] | 98.48 |  |  |  | 8.059
Наименование и значение множителей | [12 empty] | Значение |  |  |  | Прямые
Зарплата | [5 empty] | 519.9 | [6 empty] | 1 |  |  |  | 520
Машины и механизмы | [5 empty] | 729.02 | [6 empty] | 1 |  |  |  | 729
Материалы | [5 empty] | 4327.93 | [6 empty] | 1 |  |  |  | 4328
Итого по неучтенным материалам В БАЗИСНЫХ ЦЕНАХ | [12 empty] | 0 |  |  |  | 3205
Итого | [12 empty] | 0 |  |  |  | 8782
Строительные металлические конструкции (1, 2, 9)
Накладные расходы | [5 empty] | (231,02+92,81)*0,9*0,9 | [6 empty] | 0.81 |  |  |  | 262
Сметная прибыль | [5 empty] | (231,02+92,81)*0,85*0,85 | [6 empty] | 0.72 |  |  |  | 233
Кровли (10)
Накладные расходы | [5 empty] | (91,88+3,2)*1,2*0,9 | [6 empty] | 1.08 |  |  |  | 103
Сметная прибыль | [5 empty] | (91,88+3,2)*0,65*0,85 | [6 empty] | 0.55 |  |  |  | 52
Полы (11)
Накладные расходы | [5 empty] | (143,97+2,43)*1,23*0,9 | [6 empty] | 1.11 |  |  |  | 163
Сметная прибыль | [5 empty] | (143,97+2,43)*0,75*0,85 | [6 empty] | 0.64 |  |  |  | 94
Отделочные работы (12)
Накладные расходы | [5 empty] | (53,03+0,04)*1,05*0,9 | [6 empty] | 0.95 |  |  |  | 50
Сметная прибыль | [5 empty] | (53,03+0,04)*0,55*0,85 | [6 empty] | 0.47 |  |  |  | 25
Итого Накладные расходы | [5 empty] | 578 | [6 empty] | 1 |  |  |  | 578
Итого Сметная прибыль | [5 empty] | 404 | [6 empty] | 1 |  |  |  | 404
Итого | [12 empty] | 0 |  |  |  | 9764
Индекс СМР Объекты образования-детские сады | [5 empty] | 9764*5,5 | [6 empty] | 5.5 |  |  |  | 53702
Итого по перевозке (с индексом СМР "автомобильные перевозки") | [5 empty] | 0*5,55 | [6 empty] | 5.55 |  |  |  | 0
Итого по погрузке/разгрузке (с индексом СМР "автомобильные перевозки") | [5 empty] | 0*5,55 | [6 empty] | 5.55 |  |  |  | 0
Итого | [12 empty] | 0 |  |  |  | 53702
СОСТАВИЛ
ПРОВЕРИЛ

## Ведомость объемов работ 6_5
SmetaWizard документ: Смета садик группа 2.smw Форма: Ведомость объемов работ 65
ВЕДОМОСТЬ ПОДСЧЕТА ОБЪЕМОВ РАБОТ 01-08
По
(наименование здания или сооружения)
(стадия проектирования)
Капитальный ремонт здания муниципального бюджетного дошкольного образовательного учреждения "Детский сад №152", расположенного по адресу: г. Иваново, ул. 14-е Почтовое отделение, д.№8
(наименование стройки,номер заказа)
Архивные номера чертежей:
Составил
(подписи)
Проверил
(подписи)
Авторы проекта
(подписи)
№ п/п | Шифр единичной расценки | Наименование работ | Единица измерения | Количество | Ссылка на номера чертежей, ГОСТов и примечания
1 | 2 | 3 | 4 | 5 | 6
1 | ФЕР09-03-037-01 | Монтаж рам коробчатого сечения пролетом до 24 м | 1 т конструкций | 0.8
1/0,8
2 | Прайс лист | Двутавры № 12 28000/1,18/5,5*1,02 |  | 0.147
2/0,147
3 | Прайс лист | Швеллеры № 12 28000/1,18/5,5*1,02 |  | 0.173
3/0,173
4 | Прайс лист | Трубы стальные квадратные из стали марки ст1-3сп/пс размером 60х60 мм, толщина стенки 4 мм 28000/1,18/5,5*1,02 |  | 0.131
4/0,131
5 | Прайс лист | Трубы стальные прямоугольные из стали марки ст1-3сп/пс размером 40х20 мм, толщина стенки 2 мм 28000/1,18/5,5*1,02 |  | 0.146
5/0,146
6 | Прайс лист | Трубы стальные прямоугольные из стали марки ст1-3сп/пс размером 60х40 мм, толщина стенки 3 мм 28000/1,18/5,5*1,02 |  | 0.167
6/0,167
7 | Прайс лист | Трубы стальные квадратные из стали марки ст1-3сп/пс размером 25х25 мм, толщина стенки 2 мм 28000/1,18/5,5*1,02 |  | 0.016
7/0,016
8 | Прайс лист | Сталь листовая горячекатаная марки Ст3 толщиной 10 мм 28000/1,18/5,5*1,02 |  | 0.02
8/0,02
9 | ФЕР09-05-001-01 | Облицовка ворот стальным профилированным листом | 100 м2 | 0.2
9/0,2
10 | ФЕР12-01-023-01 | Устройство кровли из металлочерепицы по готовым прогонам простая кровля | 100 м2 кровли | 0.24
10/0,24
11 | ФЕР11-01-033-02 | Устройство покрытий дощатых толщиной 36 мм | 100 м2 покрытия | 0.22
11/0,22
12 | ФЕР15-04-024-03 | Простая окраска масляными составами по дереву полов | 100 м2 окрашиваемой поверхности | 0.24
12/0,24

## Локальная смета 1_8
SmetaWizard документ: Смета садик группа 2.smw Форма: Локальная смета 1
СОГЛАСОВАНО | [13 empty] | УТВЕРЖДАЮ
____________ | [13 empty] | ____________
"____"____________________2013 г. | [13 empty] | "____"____________________2013 г.
Наименование стройки - Капитальный ремонт здания муниципального бюджетного дошкольного образовательного учреждения "Детский сад №152", расположенного по адресу: г. Иваново, ул. 14-е Почтовое отделение, д.№8
Объект
ЛОКАЛЬНАЯ СМЕТА № 01-09
Электромонтажные работы
Основание | [11 empty] | Сметная стоимость - | [7 empty] | 81,008 тыс.руб
Чертежи № | [11 empty] | Нормативная трудоемкость - | [7 empty] | 138,00 чел-ч
[12 empty] | Сметная заработная плата - | [7 empty] | 7,51 тыс.руб
Составлена в ценах Января 2000 г.с индексацией в цены I квартала 2013 г.
№ п/п |  | Шифр и номер позиции норматива | Наименование работ и затрат |  | Количество | Стоимость на единицу, руб |  |  |  |  | Общая стоимость, руб. | [11 empty] | Затраты труда рабочих, чел.-ч. не занят. обсл. машин
[6 empty] | Всего | Экспл. машин |  |  | Материалы | Всего |  | Основной зарплаты |  |  | Экспл. машин |  |  |  |  | Материалы |  | обслуживающ. машины
ед. изм.
[6 empty] | Основной зарплаты | В т.ч. зарплаты | [8 empty] | В т.ч. зарплаты | [6 empty] | На един. |  |  |  |  | Всего
№1 <Нет раздела>
1 |  | 2 | 3 |  | 4 | 5 | 6 |  |  | 7 | 8 |  | 9 |  |  | 10 |  |  |  |  | 11 |  | 12 |  |  |  |  | 13
1 |  | ФЕРр67-4-01 | Демонтаж выключателей, розеток |  | 0.09 | 45.55 | 0 |  |  | 0 | 4.1 |  | 4.1 |  |  | 0 |  |  |  |  | 0 |  | 5.84 |  |  |  |  | 0.5256
|  | (0) |  |  | 100 шт. | 45.55 | 0 | [8 empty] | 0 | [6 empty] | 0 |  |  |  |  | 0
2 |  | ФЕРр67-4-04 | Демонтаж бра, плафонов |  | 0.15 | 85.26 | 0.94 |  |  | 0 | 12.79 |  | 12.65 |  |  | 0.14 |  |  |  |  | 0 |  | 10.81 |  |  |  |  | 1.6215
|  | (0) |  |  | 100 шт. | 84.32 | 0.35 | [8 empty] | 0.05 | [6 empty] | 0.03 |  |  |  |  | 0.0045
3 |  | ФЕРм08-02-148-01 | Кабель до 35 кВ в проложенных трубах, блоках и коробах, масса 1 м кабеля до 1 кг |  | 1.6 | 647.8768 | 495.79 |  |  | 71.75 | 1036.6 |  | 183.23 |  |  | 761.53 |  |  |  |  | 91.84 |  | 12.4 |  |  |  |  | 19.0464
|  | (0) | ЗП=119,29*0,8*1,2; ЭММ=495,79*0,8*1,2; ЗПм=40,07*0,8*1,2; Мат=71,75*0,8; ТЗТ=12,4*0,8*1,2; ТЗТм=3,39*0,8*1,2 |  | 100 м кабеля | 119.29 | 40.07 | [8 empty] | 61.55 | [6 empty] | 3.39 |  |  |  |  | 5.207
4 |  | ФЕРм08-02-409-04 | Труба винипластовая по установленным конструкциям, по потолкам, диаметр до 50 мм |  | 1.1 | 1905.774 | 112.65 |  |  | 1462.65 | 2096.35 |  | 338.74 |  |  | 148.7 |  |  |  |  | 1608.92 |  | 27.3 |  |  |  |  | 36.036
|  | (0) | ЗП=256,62*1,2; ЭММ=112,65*1,2; ЗПм=4,46*1,2; ТЗТ=27,3*1,2; ТЗТм=0,33*1,2 |  | 100 м | 256.62 | 4.46 | [8 empty] | 5.89 | [6 empty] | 0.33 |  |  |  |  | 0.4356
5 |  | ФЕРм08-02-409-01 | Труба винипластовая по установленным конструкциям, по стенам и колоннам с креплением скобами, диаметр до 25 мм |  | 0.5 | 1795.554 | 58.55 |  |  | 1456.83 | 897.78 |  | 134.23 |  |  | 35.13 |  |  |  |  | 728.42 |  | 23.8 |  |  |  |  | 14.28
|  | (0) | ЗП=223,72*1,2; ЭММ=58,55*1,2; ЗПм=1,49*1,2; ТЗТ=23,8*1,2; ТЗТм=0,11*1,2 |  | 100 м | 223.72 | 1.49 | [8 empty] | 0.89 | [6 empty] | 0.11 |  |  |  |  | 0.066
6 |  | ФЕРм08-02-412-02 | Затягивание провода в проложенные трубы и металлические рукава первого одножильного или многожильного в общей оплетке, суммарное сечение до 6 мм2 |  | 0.3 | 230.256 | 4.84 |  |  | 205.98 | 69.08 |  | 18.25 |  |  | 1.39 |  |  |  |  | 49.44 |  | 6.74 |  |  |  |  | 1.9411
|  | (0) | ЗП=63,36*0,8*1,2; ЭММ=4,84*0,8*1,2; ЗПм=0,27*0,8*1,2; Мат=205,98*0,8; ТЗТ=6,74*0,8*1,2; ТЗТм=0,02*0,8*1,2 |  | 100 м | 63.36 | 0.27 | [8 empty] | 0.08 | [6 empty] | 0.02 |  |  |  |  | 0.00576
7 |  | ФЕРм08-03-575-01 | Прибор или аппарат |  | 5 | 10.9856 | 0 |  |  | 0.4 | 54.93 |  | 53.33 |  |  | 0 |  |  |  |  | 1.6 |  | 1.12 |  |  |  |  | 5.376
|  | (0) | ЗП=11,11*0,8*1,2; ЭММ=0*0,8*1,2; ЗПм=0*0,8*1,2; Мат=0,4*0,8; ТЗТ=1,12*0,8*1,2; ТЗТм=0*0,8*1,2 |  | 1 шт. | 11.11 | 0 | [8 empty] | 0 | [6 empty] | 0 |  |  |  |  | 0
8 |  | ФЕРм08-03-591-09 | Розетка штепсельная утопленного типа при скрытой проводке |  | 0.04 | 443.5648 | 9.68 |  |  | 89.3 | 17.74 |  | 14.51 |  |  | 0.37 |  |  |  |  | 2.86 |  | 38.1 |  |  |  |  | 1.463
|  | (0) | ЗП=377,95*0,8*1,2; ЭММ=9,68*0,8*1,2; ЗПм=0,54*0,8*1,2; Мат=89,3*0,8; ТЗТ=38,1*0,8*1,2; ТЗТм=0,04*0,8*1,2 |  | 100 шт. | 377.95 | 0.54 | [8 empty] | 0.02 | [6 empty] | 0.04 |  |  |  |  | 0.00154
9 |  | ФЕРм08-03-591-02 | Выключатель одноклавишный утопленного типа при скрытой проводке |  | 0.06 | 344.92 | 9.68 |  |  | 36.23 | 20.7 |  | 18.4 |  |  | 0.56 |  |  |  |  | 1.74 |  | 32.2 |  |  |  |  | 1.8547
|  | (0) | ЗП=319,42*0,8*1,2; ЭММ=9,68*0,8*1,2; ЗПм=0,54*0,8*1,2; Мат=36,23*0,8; ТЗТ=32,2*0,8*1,2; ТЗТм=0,04*0,8*1,2 |  | 100 шт. | 319.42 | 0.54 | [8 empty] | 0.03 | [6 empty] | 0.04 |  |  |  |  | 0.0023
10 |  | ФЕРм08-03-594-17 | Объекты образования-детские сады |  | 0.17 | 3692.9408 | 2150 |  |  | 83.92 | 627.8 |  | 265.51 |  |  | 350.88 |  |  |  |  | 11.41 |  | 164 |  |  |  |  | 26.7648
|  | (0) | ЗП=1626,88*0,8*1,2; ЭММ=2150*0,8*1,2; ЗПм=682,11*0,8*1,2; Мат=83,92*0,8; ТЗТ=164*0,8*1,2; ТЗТм=58,55*0,8*1,2 |  | 100 шт. | 1626.88 | 682.11 | [8 empty] | 111.32 | [6 empty] | 58.55 |  |  |  |  | 9.5554
11 |  | ФЕРм08-03-593-07 | Светильник потолочный или настенный с креплением винтами или болтами для помещений с нормальными условиями среды, двухламповый |  | 0.03 | 4470.7264 | 2134.15 |  |  | 1865.6 | 134.12 |  | 27.88 |  |  | 61.46 |  |  |  |  | 44.77 |  | 97.6 |  |  |  |  | 2.8109
|  | (0) | ЗП=968,19*0,8*1,2; ЭММ=2134,15*0,8*1,2; ЗПм=647,01*0,8*1,2; Мат=1865,6*0,8; ТЗТ=97,6*0,8*1,2; ТЗТм=55,49*0,8*1,2 |  | 100 шт. | 968.19 | 647.01 | [8 empty] | 18.63 | [6 empty] | 55.49 |  |  |  |  | 1.5981
12 |  | ФЕРм08-03-594-02 | Светильник отдельно устанавливаемый на штырях с количеством ламп в светильнике 2 |  | 0.03 | 5077.7968 | 1968.76 |  |  | 2603.87 | 152.33 |  | 33.14 |  |  | 56.7 |  |  |  |  | 62.49 |  | 116 |  |  |  |  | 3.3408
|  | (0) | ЗП=1150,72*0,8*1,2; ЭММ=1968,76*0,8*1,2; ЗПм=527,89*0,8*1,2; Мат=2603,87*0,8; ТЗТ=116*0,8*1,2; ТЗТм=45,08*0,8*1,2 |  | 100 шт. | 1150.72 | 527.89 | [8 empty] | 15.2 | [6 empty] | 45.08 |  |  |  |  | 1.2983
13 |  | ФЕРм08-03-593-10 | Световые настенные указатели |  | 0.05 | 1824.0448 | 478.34 |  |  | 537.08 | 91.2 |  | 46.76 |  |  | 22.96 |  |  |  |  | 21.48 |  | 98.2 |  |  |  |  | 4.7136
|  | (0) | ЗП=974,14*0,8*1,2; ЭММ=478,34*0,8*1,2; ЗПм=15,12*0,8*1,2; Мат=537,08*0,8; ТЗТ=98,2*0,8*1,2; ТЗТм=1,12*0,8*1,2 |  | 100 шт. | 974.14 | 15.12 | [8 empty] | 0.73 | [6 empty] | 1.12 |  |  |  |  | 0.05376
ИТОГО: | [10 empty] | 5215.52 |  | 1150.73 |  |  | 1439.82 |  |  |  |  | 2624.97 |  | 119.7745
[16 empty] | 214.39 | [6 empty] | 18.2283
Наименование и значение множителей | [18 empty] | Значение | [6 empty] | Прямые
Зарплата | [8 empty] | 1150.73 | [9 empty] | 1 | [6 empty] | 1151
Машины и механизмы | [8 empty] | 1439.82 | [9 empty] | 1 | [6 empty] | 1440
Материалы | [8 empty] | 2624.97 | [9 empty] | 1 | [6 empty] | 2625
Итого по неучтенным материалам | [8 empty] | 0 | [9 empty] | 1 | [6 empty] | 0
Итого по перевозке | [18 empty] | 0 | [6 empty] | 0
Итого по погрузке/разгрузке | [18 empty] | 0 | [6 empty] | 0
Итого | [18 empty] | 0 | [6 empty] | 5216
Электромонтажные работы при ремонте (1, 2)
Накладные расходы | [8 empty] | (16,75+0,05)*0,85 | [9 empty] | 0.85 | [6 empty] | 14
Сметная прибыль | [8 empty] | (16,75+0,05)*0,65 | [9 empty] | 0.65 | [6 empty] | 11
Электромонтажные работы на других объектах (3, 4, 5, 6, 7, 8, 9, 10, 11, 12, 13)
Накладные расходы | [8 empty] | (1133,98+214,34)*0,95 | [9 empty] | 0.95 | [6 empty] | 1281
Сметная прибыль | [8 empty] | (1133,98+214,34)*0,65 | [9 empty] | 0.65 | [6 empty] | 876
Итого | [18 empty] | 0 | [6 empty] | 7398
№2 Неучтенные материалы
1 | 2 |  |  | 3 | [7 empty] | 4 |  |  | 5 | [6 empty] | 6 |  |  |  |  | 7
1 | 507-3484 |  |  | Трубы поливинилхлоридные (ПВХ) диаметром 16 мм | [7 empty] | м |  |  | 150 | [6 empty] | 2.15 |  |  |  |  | 322.5
2 | 507-3485 |  |  | Трубы поливинилхлоридные (ПВХ) диаметром 20 мм | [7 empty] | м |  |  | 10 | [6 empty] | 2.72 |  |  |  |  | 27.2
3 | Прайс лист |  |  | Коробка ответвительная КОР-73 17,7/1,18/5,5*1,02 | [7 empty] | шт. |  |  | 10 | [6 empty] | 2.78 |  |  |  |  | 27.8
4 | Прайс лист |  |  | Коробка уравнивания потенциалов КУП 2603 210/1,18/5,5*1,02 | [7 empty] | шт. |  |  | 2 | [6 empty] | 33 |  |  |  |  | 66
5 | 501-8482 |  |  | Кабель ВВГнг-LS 3х1,5 | [7 empty] | 1000м |  |  | 0.15 | [6 empty] | 4832.12 |  |  |  |  | 724.82
6 | 501-8483 |  |  | Кабель ВВГнг-LS 3х2,5 | [7 empty] | 1000 м |  |  | 0.01 | [6 empty] | 6920.41 |  |  |  |  | 69.2
7 | Прайс лист |  |  | Провод медный ПВ1-0,66 1х1,0 5,56/1,18/5,5*1,02 | [7 empty] | м |  |  | 10 | [6 empty] | 0.87 |  |  |  |  | 8.7
8 | Прайс лист |  |  | Провод медный ПВ1-0,66 1х4,0 16,05/1,18/5,5*1,02 | [7 empty] | м |  |  | 10 | [6 empty] | 2.52 |  |  |  |  | 25.2
9 | Прайс лист |  |  | Провод медный ПВ1-0,66 1х6,0 24,74/1,18/5,5*1,02 | [7 empty] | м |  |  | 10 | [6 empty] | 3.89 |  |  |  |  | 38.9
10 | Прайс лист |  |  | Выключатель для скрытой проводки IP20 56/1,18/5,5*1,02 | [7 empty] | шт. |  |  | 4 | [6 empty] | 8.8 |  |  |  |  | 35.2
11 | Прайс лист |  |  | Выключатель для скрытой проводки IP44 95/1,18/5,5*1,02 | [7 empty] | шт. |  |  | 2 | [6 empty] | 14.93 |  |  |  |  | 29.86
12 | Прайс лист |  |  | Розетка одноместная IP20 71/1,18/5,5*1,02 | [7 empty] | шт. |  |  | 2 | [6 empty] | 11.16 |  |  |  |  | 22.32
13 | Прайс лист |  |  | Розетка одноместная со шторками IP44 340/1,18/5,5*1,02 | [7 empty] | шт. |  |  | 2 | [6 empty] | 53.44 |  |  |  |  | 106.88
14 | Прайс лист |  |  | Указатель выхода светодиодный аккумуляторный Е22 2500/1,18/5,5*1,02 | [7 empty] | шт. |  |  | 5 | [6 empty] | 392.91 |  |  |  |  | 1964.55
15 | Прайс лист |  |  | Стартер тлеющего разряда 220 80С 2,82/1,18/5,5*1,02 | [7 empty] | шт. |  |  | 80 | [6 empty] | 0.44 |  |  |  |  | 35.2
16 | 509-2955 |  |  | Светильник ЛСП 02-2х40 | [7 empty] | шт. |  |  | 2 | [6 empty] | 212.26 |  |  |  |  | 424.52
17 | Прайс лист |  |  | Светильник ЛБА3924А-2х8 763/1,18/5,5*1,02 | [7 empty] | шт. |  |  | 1 | [6 empty] | 119.92 |  |  |  |  | 119.92
18 | Прайс лист |  |  | Светильник ЛВО71-4х18 877/1,18/5,5*1,02 | [7 empty] | шт. |  |  | 17 | [6 empty] | 137.83 |  |  |  |  | 2343.11
19 | Прайс лист |  |  | Светильник НПБ13С-60 800/1,18/5,5*1,02 | [7 empty] | шт. |  |  | 3 | [6 empty] | 125.73 |  |  |  |  | 377.19
20 | 509-5641 |  |  | Лампы люминесцентные 40 Вт | [7 empty] | шт. |  |  | 4 | [6 empty] | 6.08 |  |  |  |  | 24.32
21 | Прайс лист |  |  | Лампа люминисцентная 8Вт 29/1,18/5,5*1,02 | [7 empty] | шт. |  |  | 2 | [6 empty] | 4.56 |  |  |  |  | 9.12
22 | Прайс лист |  |  | Лампа люминисцентная 18Вт 28,32/1,18/5,5*1,02 | [7 empty] | шт. |  |  | 68 | [6 empty] | 4.45 |  |  |  |  | 302.6
23 | Прайс лист |  |  | Лампа накаливания 60Вт 17,72/1,18/5,5*1,02 | [7 empty] | шт. |  |  | 3 | [6 empty] | 2.78 |  |  |  |  | 8.34
Итого по неучтенным материалам В БАЗИСНЫХ ЦЕНАХ | [7 empty] | 7113 | [9 empty] | 1 | [6 empty] | 7113
Итого | [17 empty] | 0 | [6 empty] | 7113
Итого | [17 empty] | 0 | [6 empty] | 7113
№3 Оборудование
1 | 2 |  |  | 3 | [7 empty] | 4 |  |  | 5 | [6 empty] | 6 |  |  |  |  | 7
1 | Прайс лист |  |  | Выключатель автоматический 1Р ВА47-29 4А 56,8/1,18/3,52*1,032 | [7 empty] | шт |  |  | 1 | [6 empty] | 14.11 |  |  |  |  | 14.11
2 | Прайс лист |  |  | Выключатель автоматический 1Р ВА47-29 6А 50,80/1,18/3,52*1,032 | [7 empty] | шт |  |  | 1 | [6 empty] | 12.62 |  |  |  |  | 12.62
3 | Прайс лист |  |  | Выключатель автоматический дифференциальный 1Р АД-32 16А 443/1,18/3,52*1,032 | [7 empty] | шт |  |  | 2 | [6 empty] | 110.07 |  |  |  |  | 220.14
4 | Прайс лист |  |  | Выключатель автоматический дифференциальный 1Р АД-32 25А 375/1,18/3,52*1,032 | [7 empty] | шт |  |  | 1 | [6 empty] | 93.17 |  |  |  |  | 93.17
Итого по оборудованию В БАЗИСНЫХ ЦЕНАХ | [7 empty] | 340 | [8 empty] | 1 | [6 empty] | 340
Итого | [16 empty] | 0 | [6 empty] | 340
Итого | [16 empty] | 0 | [6 empty] | 340
Наименование и значение множителей | [17 empty] | Значение | [6 empty] | Прямые
Зарплата | [7 empty] | 1151 | [9 empty] | 1 | [6 empty] | 1151
Машины и механизмы | [7 empty] | 1440 | [9 empty] | 1 | [6 empty] | 1440
Материалы | [7 empty] | 2625 | [9 empty] | 1 | [6 empty] | 2625
Неучтенные материалы В БАЗИСНЫХ ЦЕНАХ | [7 empty] | 7113 | [9 empty] | 1 | [6 empty] | 7113
Итого | [17 empty] | 0 | [6 empty] | 12329
Итого Накладные расходы | [7 empty] | 1295 | [9 empty] | 1 | [6 empty] | 1295
Итого Сметная прибыль | [7 empty] | 887 | [9 empty] | 1 | [6 empty] | 887
Итого | [17 empty] | 0 | [6 empty] | 14511
Индекс СМР Объекты образования-детские сады | [7 empty] | 14511*5,5 | [9 empty] | 5.5 | [6 empty] | 79811
Итого по перевозке (с индексом СМР "автомобильные перевозки") | [7 empty] | 0*5,55 | [9 empty] | 5.55 | [6 empty] | 0
Итого по погрузке/разгрузке (с индексом СМР "автомобильные перевозки") | [7 empty] | 0*5,55 | [9 empty] | 5.55 | [6 empty] | 0
Итого | [17 empty] | 0 | [6 empty] | 79811
Оборудование | [7 empty] | 340*3,52 | [9 empty] | 3.52 | [6 empty] | 1197
Итого | [17 empty] | 0 | [6 empty] | 81008
Итого | [17 empty] | 0 | [6 empty] | 81008
СОСТАВИЛ
ПРОВЕРИЛ

## Ведомость объемов работ 6_6
SmetaWizard документ: Смета садик группа 2.smw Форма: Ведомость объемов работ 66
ВЕДОМОСТЬ ПОДСЧЕТА ОБЪЕМОВ РАБОТ 01-09
По
(наименование здания или сооружения)
(стадия проектирования)
Капитальный ремонт здания муниципального бюджетного дошкольного образовательного учреждения "Детский сад №152", расположенного по адресу: г. Иваново, ул. 14-е Почтовое отделение, д.№8
(наименование стройки,номер заказа)
Архивные номера чертежей:
Составил
(подписи)
Проверил
(подписи)
Авторы проекта
(подписи)
№ п/п | Шифр единичной расценки | Наименование работ | Единица измерения | Количество | Ссылка на номера чертежей, ГОСТов и примечания
1 | 2 | 3 | 4 | 5 | 6
1 | ФЕРр67-4-01 | Демонтаж выключателей, розеток | 100 шт. | 0.09
1/0,09
2 | ФЕРр67-4-04 | Демонтаж бра, плафонов | 100 шт. | 0.15
2/0,15
3 | ФЕРм08-02-148-01 | Кабель до 35 кВ в проложенных трубах, блоках и коробах, масса 1 м кабеля до 1 кг | 100 м кабеля | 1.6
3/1,6
4 | ФЕРм08-02-409-04 | Труба винипластовая по установленным конструкциям, по потолкам, диаметр до 50 мм | 100 м | 1.1
4/1,1
5 | ФЕРм08-02-409-01 | Труба винипластовая по установленным конструкциям, по стенам и колоннам с креплением скобами, диаметр до 25 мм | 100 м | 0.5
5/0,5
6 | ФЕРм08-02-412-02 | Затягивание провода в проложенные трубы и металлические рукава первого одножильного или многожильного в общей оплетке, суммарное сечение до 6 мм2 | 100 м | 0.3
6/0,3
7 | ФЕРм08-03-575-01 | Прибор или аппарат | 1 шт. | 5
2013-07-05
8 | ФЕРм08-03-591-09 | Розетка штепсельная утопленного типа при скрытой проводке | 100 шт. | 0.04
8/0,04
9 | ФЕРм08-03-591-02 | Выключатель одноклавишный утопленного типа при скрытой проводке | 100 шт. | 0.06
9/0,06
10 | ФЕРм08-03-594-17 | Объекты образования-детские сады | 100 шт. | 0.17
10/0,17
11 | ФЕРм08-03-593-07 | Светильник потолочный или настенный с креплением винтами или болтами для помещений с нормальными условиями среды, двухламповый | 100 шт. | 0.03
11/0,03
12 | ФЕРм08-03-594-02 | Светильник отдельно устанавливаемый на штырях с количеством ламп в светильнике 2 | 100 шт. | 0.03
12/0,03
13 | ФЕРм08-03-593-10 | Световые настенные указатели | 100 шт. | 0.05
13/0,05
14 | 507-3484 | Трубы поливинилхлоридные (ПВХ) диаметром 16 мм | м | 150
1/150
15 | 507-3485 | Трубы поливинилхлоридные (ПВХ) диаметром 20 мм | м | 10
2013-02-10
16 | Прайс лист | Коробка ответвительная КОР-73 17,7/1,18/5,5*1,02 | шт. | 10
2013-03-10
17 | Прайс лист | Коробка уравнивания потенциалов КУП 2603 210/1,18/5,5*1,02 | шт. | 2
2013-04-02
18 | 501-8482 | Кабель ВВГнг-LS 3х1,5 | 1000м | 0.15
5/0,15
19 | 501-8483 | Кабель ВВГнг-LS 3х2,5 | 1000 м | 0.01
6/0,01
20 | Прайс лист | Провод медный ПВ1-0,66 1х1,0 5,56/1,18/5,5*1,02 | м | 10
2013-07-10
21 | Прайс лист | Провод медный ПВ1-0,66 1х4,0 16,05/1,18/5,5*1,02 | м | 10
2013-08-10
22 | Прайс лист | Провод медный ПВ1-0,66 1х6,0 24,74/1,18/5,5*1,02 | м | 10
2013-09-10
23 | Прайс лист | Выключатель для скрытой проводки IP20 56/1,18/5,5*1,02 | шт. | 4
2013-10-04
24 | Прайс лист | Выключатель для скрытой проводки IP44 95/1,18/5,5*1,02 | шт. | 2
2013-11-02
25 | Прайс лист | Розетка одноместная IP20 71/1,18/5,5*1,02 | шт. | 2
2013-12-02
26 | Прайс лист | Розетка одноместная со шторками IP44 340/1,18/5,5*1,02 | шт. | 2
13/2
27 | Прайс лист | Указатель выхода светодиодный аккумуляторный Е22 2500/1,18/5,5*1,02 | шт. | 5
14/5
28 | Прайс лист | Стартер тлеющего разряда 220 80С 2,82/1,18/5,5*1,02 | шт. | 80
15/80
29 | 509-2955 | Светильник ЛСП 02-2х40 | шт. | 2
16/2
30 | Прайс лист | Светильник ЛБА3924А-2х8 763/1,18/5,5*1,02 | шт. | 1
17/1
31 | Прайс лист | Светильник ЛВО71-4х18 877/1,18/5,5*1,02 | шт. | 17
18/17
32 | Прайс лист | Светильник НПБ13С-60 800/1,18/5,5*1,02 | шт. | 3
19/3
33 | 509-5641 | Лампы люминесцентные 40 Вт | шт. | 4
20/4
34 | Прайс лист | Лампа люминисцентная 8Вт 29/1,18/5,5*1,02 | шт. | 2
21/2
35 | Прайс лист | Лампа люминисцентная 18Вт 28,32/1,18/5,5*1,02 | шт. | 68
22/68
36 | Прайс лист | Лампа накаливания 60Вт 17,72/1,18/5,5*1,02 | шт. | 3
23/3
37 | Прайс лист | Выключатель автоматический 1Р ВА47-29 4А 56,8/1,18/3,52*1,032 | шт | 1
2013-01-01
38 | Прайс лист | Выключатель автоматический 1Р ВА47-29 6А 50,80/1,18/3,52*1,032 | шт | 1
2013-02-01
39 | Прайс лист | Выключатель автоматический дифференциальный 1Р АД-32 16А 443/1,18/3,52*1,032 | шт | 2
2013-03-02
40 | Прайс лист | Выключатель автоматический дифференциальный 1Р АД-32 25А 375/1,18/3,52*1,032 | шт | 1
2013-04-01

## Локальная смета 1_9
SmetaWizard документ: Смета садик группа 2.smw Форма: Локальная смета 1
СОГЛАСОВАНО | [10 empty] | УТВЕРЖДАЮ
____________ | [10 empty] | ____________
"____"____________________2013 г. | [10 empty] | "____"____________________2013 г.
Наименование стройки - Капитальный ремонт здания муниципального бюджетного дошкольного образовательного учреждения "Детский сад №152", расположенного по адресу: г. Иваново, ул. 14-е Почтовое отделение, д.№8
Объект
ЛОКАЛЬНАЯ СМЕТА № 01-10
Короба
Основание | [8 empty] | Сметная стоимость - |  |  |  |  | 14,878 тыс.руб
Чертежи № | [8 empty] | Нормативная трудоемкость - |  |  |  |  | 36,41 чел-ч
[9 empty] | Сметная заработная плата - |  |  |  |  | 0,330 тыс.руб
Составлена в ценах Января 2000 г.с индексацией в цены I квартала 2013 г.
№ п/п | Шифр и номер позиции норматива | Наименование работ и затрат | Количество | Стоимость на единицу, руб |  |  |  | Общая стоимость, руб. | [7 empty] | Затраты труда рабочих, чел.-ч. не занят. обсл. машин
|  |  |  | Всего | Экспл. машин |  | Материалы | Всего |  | Основной зарплаты |  | Экспл. машин |  |  | Материалы | обслуживающ. машины
ед. изм.
|  |  |  | Основной зарплаты | В т.ч. зарплаты | [6 empty] | В т.ч. зарплаты |  |  |  | На един. |  | Всего
№1 <Нет раздела>
1 | 2 | 3 | 4 | 5 | 6 |  | 7 | 8 |  | 9 |  | 10 |  |  | 11 | 12 |  | 13
1 | ФЕР10-06-038-01 | Облицовка стен по системе "КНАУФ" по одинарному металлическому каркасу из ПН и ПС профилей гипсоволокнистыми листами в один слой (С 665) оконным проемом | 0.1348 | 7055.3052 | 18.48 |  | 6126.39 | 951.06 |  | 121.48 |  | 3.74 |  |  | 825.84 | 72 |  | 13.3937
| (0) | ЗП=653,04*1,2*1,15; ЭММ=18,48*1,2*1,25; ЗПм=0*1,2*1,25; ТЗТ=72*1,2*1,15; ТЗТм=0*1,2*1,25 | 100 м2 стен (за вычетом проемов) | 653.04 | 0 | [6 empty] | 0 |  |  |  | 0 |  | 0
2 | ФЕР15-04-006-03 | Покрытие поверхностей грунтовкой глубокого проникновения за 1 раз стен | 0.1348 | 88.9038 | 1.18 |  | 0.18 | 11.98 |  | 11.72 |  | 0.24 |  |  | 0.02 | 6.55 |  | 1.2185
| (0) | ЗП=63,01*1,2*1,15; ЭММ=1,18*1,2*1,25; ЗПм=0,12*1,2*1,25; ТЗТ=6,55*1,2*1,15; ТЗТм=0,01*1,2*1,25 | 100 м2 покрытия | 63.01 | 0.12 | [6 empty] | 0.02 |  |  |  | 0.01 |  | 0.00202
2.1 | Прайс лист | Грунтовка 70000/1,18/5,5*1,02 | 0.0017524 |  | 0.013 |  | 11001.54 | [7 empty] | 19.28
т
3 | ФЕР15-04-027-05 | Сплошное шпатлевание по сборным конструкциям стен, подготовленных под окраску | 0.1348 | 564.2826 | 2.93 |  | 402.54 | 76.07 |  | 21.21 |  | 0.59 |  |  | 54.26 | 11.99 |  | 2.2304
| (0) | ЗП=114,02*1,2*1,15; ЭММ=2,93*1,2*1,25; ЗПм=0,12*1,2*1,25; ТЗТ=11,99*1,2*1,15; ТЗТм=0,01*1,2*1,25 | 100 м2 окрашиваемой поверхности | 114.02 | 0.12 | [6 empty] | 0.02 |  |  |  | 0.01 |  | 0.00202
4 | ФЕР15-04-005-05 | Окраска поливинилацетатными водоэмульсионными составами улучшенная по сборным конструкциям стен, подготовленным под окраску | 0.1348 | 1386.1784 | 9.03 |  | 1058.09 | 186.86 |  | 42.4 |  | 1.83 |  |  | 142.63 | 25.41 |  | 4.7269
| (0) | ЗП=227,93*1,2*1,15; ЭММ=9,03*1,2*1,25; ЗПм=0,12*1,2*1,25; ТЗТ=25,41*1,2*1,15; ТЗТм=0,01*1,2*1,25 | 100 м2 окрашиваемой поверхности | 227.93 | 0.12 | [6 empty] | 0.02 |  |  |  | 0.01 |  | 0.00202
5 | ФЕР20-02-002-02 | Установка решеток жалюзийных площадью в свету до 1,0 м2 | 6 | 35.2236 | 3.65 |  | 7.71 | 211.34 |  | 132.23 |  | 32.85 |  |  | 46.26 | 1.78 |  | 14.7384
| (0) | ЗП=15,97*1,2*1,15; ЭММ=3,65*1,2*1,25; ЗПм=0,14*1,2*1,25; ТЗТ=1,78*1,2*1,15; ТЗТм=0,01*1,2*1,25 | 1 решетка | 15.97 | 0.14 | [6 empty] | 1.26 |  |  |  | 0.01 |  | 0.09
5.1 | Прайс лист | Решетки радиаторные 0,6*1,2 740/1,18/5,5*1,02 | 6 |  | 1 |  | 116.3 | [7 empty] | 697.8
шт.
ИТОГО: | [7 empty] | 1437.31 |  | 329.04 |  | 39.25 |  |  | 1069.01 | 36.3079
[12 empty] | 1.32 |  |  |  | 0.09606
Наименование и значение множителей | [12 empty] | Значение |  |  |  | Прямые
Зарплата | [5 empty] | 329.04 | [6 empty] | 1 |  |  |  | 329
Машины и механизмы | [5 empty] | 39.25 | [6 empty] | 1 |  |  |  | 39
Материалы | [5 empty] | 1069.01 | [6 empty] | 1 |  |  |  | 1069
Итого по неучтенным материалам В БАЗИСНЫХ ЦЕНАХ | [12 empty] | 0 |  |  |  | 717
Итого | [12 empty] | 0 |  |  |  | 2154
Деревянные конструкции (1)
Накладные расходы | [5 empty] | (121,48+0)*1,18*0,9 | [6 empty] | 1.06 |  |  |  | 129
Сметная прибыль | [5 empty] | (121,48+0)*0,63*0,85 | [6 empty] | 0.54 |  |  |  | 66
Отделочные работы (2, 3, 4)
Накладные расходы | [5 empty] | (75,33+0,06)*1,05*0,9 | [6 empty] | 0.95 |  |  |  | 72
Сметная прибыль | [5 empty] | (75,33+0,06)*0,55*0,85 | [6 empty] | 0.47 |  |  |  | 35
Сантехнические работы - внутренние (трубопроводы, водопровод, канализация, отопление, газоснабжение, вентиляция и кондиционирование воздуха) (5)
Накладные расходы | [5 empty] | (132,23+1,26)*1,28*0,9 | [6 empty] | 1.15 |  |  |  | 154
Сметная прибыль | [5 empty] | (132,23+1,26)*0,83*0,85 | [6 empty] | 0.71 |  |  |  | 95
Итого Накладные расходы | [5 empty] | 355 | [6 empty] | 1 |  |  |  | 355
Итого Сметная прибыль | [5 empty] | 196 | [6 empty] | 1 |  |  |  | 196
Итого | [12 empty] | 0 |  |  |  | 2705
Индекс СМР Объекты образования-детские сады | [5 empty] | 2705*5,5 | [6 empty] | 5.5 |  |  |  | 14878
Итого по перевозке (с индексом СМР "автомобильные перевозки") | [5 empty] | 0*5,55 | [6 empty] | 5.55 |  |  |  | 0
Итого по погрузке/разгрузке (с индексом СМР "автомобильные перевозки") | [5 empty] | 0*5,55 | [6 empty] | 5.55 |  |  |  | 0
Итого | [12 empty] | 0 |  |  |  | 14878
СОСТАВИЛ
ПРОВЕРИЛ

## Ведомость объемов работ 6_7
SmetaWizard документ: Смета садик группа 2.smw Форма: Ведомость объемов работ 68
ВЕДОМОСТЬ ПОДСЧЕТА ОБЪЕМОВ РАБОТ 01-10
По
(наименование здания или сооружения)
(стадия проектирования)
Капитальный ремонт здания муниципального бюджетного дошкольного образовательного учреждения "Детский сад №152", расположенного по адресу: г. Иваново, ул. 14-е Почтовое отделение, д.№8
(наименование стройки,номер заказа)
Архивные номера чертежей:
Составил
(подписи)
Проверил
(подписи)
Авторы проекта
(подписи)
№ п/п | Шифр единичной расценки | Наименование работ | Единица измерения | Количество | Ссылка на номера чертежей, ГОСТов и примечания
1 | 2 | 3 | 4 | 5 | 6
1 | ФЕР10-06-038-01 | Облицовка стен по системе "КНАУФ" по одинарному металлическому каркасу из ПН и ПС профилей гипсоволокнистыми листами в один слой (С 665) оконным проемом | 100 м2 стен (за вычетом проемов) | 0.1348
1/0,1348
2 | ФЕР15-04-006-03 | Покрытие поверхностей грунтовкой глубокого проникновения за 1 раз стен | 100 м2 покрытия | 0.1348
2/0,1348
3 | ФЕР15-04-027-05 | Сплошное шпатлевание по сборным конструкциям стен, подготовленных под окраску | 100 м2 окрашиваемой поверхности | 0.1348
3/0,1348
4 | ФЕР15-04-005-05 | Окраска поливинилацетатными водоэмульсионными составами улучшенная по сборным конструкциям стен, подготовленным под окраску | 100 м2 окрашиваемой поверхности | 0.1348
4/0,1348
5 | ФЕР20-02-002-02 | Установка решеток жалюзийных площадью в свету до 1,0 м2 | 1 решетка | 6
2013-05-06

## Локальная смета 1_10
СОГЛАСОВАНО | [10 empty] | УТВЕРЖДАЮ
____________ | [10 empty] | ____________
"____"____________________2013 г. | [10 empty] | "____"____________________2013 г.
Наименование стройки - Капитальный ремонт здания муниципального бюджетного дошкольного образовательного учреждения "Детский сад №152", расположенного по адресу: г. Иваново, ул. 14-е Почтовое отделение, д.№8
Объект
ЛОКАЛЬНАЯ СМЕТА № 01-11
Благоустройство
Основание | [8 empty] | Сметная стоимость - | [5 empty] | 34,320 тыс.руб
Чертежи № | [8 empty] | Нормативная трудоемкость - | [5 empty] | 11,60 чел-ч
[9 empty] | Сметная заработная плата - | [5 empty] | 0,112 тыс.руб
Составлена в ценах Января 2000 г.с индексацией в цены I квартала 2013 г.
№ п/п | Шифр и номер позиции норматива | Наименование работ и затрат | Количество | Стоимость на единицу, руб |  |  |  | Общая стоимость, руб. | [7 empty] | Затраты труда рабочих, чел.-ч. не занят. обсл. машин
|  |  |  | Всего | Экспл. машин |  | Материалы | Всего |  | Основной зарплаты |  | Экспл. машин |  | Материалы |  | обслуживающ. машины
ед. изм.
|  |  |  | Основной зарплаты | В т.ч. зарплаты | [6 empty] | В т.ч. зарплаты |  |  |  | На един. |  | Всего
№1 <Нет раздела>
1 | 2 | 3 | 4 | 5 | 6 |  | 7 | 8 |  | 9 |  | 10 |  | 11 |  | 12 |  | 13
1 | ФЕР07-01-055-08 | Устройство калиток с установкой столбов металлических (качели) | 0.01 | 13476.675 | 455.1375 |  | 3260.28 | 134.77 |  | 97.61 |  | 4.55 |  | 32.6 |  | 983.9975 |  | 9.84
| (0) МДС35.п.4.7 | ЗП=8488,05*1,15; ЭММ=364,11*1,25; ЗПм=0,93*1,25; ТЗТ=855,65*1,15; ТЗТм=0,08*1,25 | 100 шт. | 9761.2575 | 1.1625 | [6 empty] | 0.01 |  |  |  | 0.1 |  | 0.001
1.1 | Прайс лист | Качели пружинного типа | 1 |  | 100 |  | 3143.3 | [6 empty] | 3143.3
шт.
2 | ФЕР10-01-059-01 | Установка столов, шкафов под мойки, холодильных шкафов и др. (песочница) | 0.01 | 2663.1925 | 336.7375 |  | 1633.35 | 26.63 |  | 6.93 |  | 3.37 |  | 16.33 |  | 86.4225 |  | 0.86423
| (0) МДС35.п.4.7 | ЗП=602,7*1,15; ЭММ=269,39*1,25; ЗПм=20,07*1,25; ТЗТ=75,15*1,15; ТЗТм=1,73*1,25 | 100 шт. изделий | 693.105 | 25.0875 | [6 empty] | 0.25 |  |  |  | 2.1625 |  | 0.02163
2.1 | 203-0499 | Штапик (раскладка), размер 19х19 мм | -4 |  | 100 |  | 3.2 | [6 empty] | -12.8
м
2.2 | Прайс лист | Песочница закрытого типа | 1 |  | 100 |  | 1885.98 | [6 empty] | 1885.98
шт.
3 | ФЕР10-01-059-01 | Установка столов, шкафов под мойки, холодильных шкафов и др. (лавочка) | 0.01 | 2663.1925 | 336.7375 |  | 1633.35 | 26.63 |  | 6.93 |  | 3.37 |  | 16.33 |  | 86.4225 |  | 0.86423
| (0) МДС35.п.4.7 | ЗП=602,7*1,15; ЭММ=269,39*1,25; ЗПм=20,07*1,25; ТЗТ=75,15*1,15; ТЗТм=1,73*1,25 | 100 шт. изделий | 693.105 | 25.0875 | [6 empty] | 0.25 |  |  |  | 2.1625 |  | 0.02163
3.1 | 203-0499 | Штапик (раскладка), размер 19х19 мм | -4 |  | 100 |  | 3.2 | [6 empty] | -12.8
м
3.2 | Прайс лист | Лавочка | 1 |  | 100 |  | 565.8 | [6 empty] | 565.8
шт.
4 | 408-0122 | Песок природный для строительных работ средний | 5 |  | 0 |  | 55.26 | 276.3 | [5 empty] | 276.3
м3
ИТОГО: | [7 empty] | 188.03 |  | 111.47 |  | 11.29 |  | 65.26 |  | 11.5684
[12 empty] | 0.51 |  |  |  | 0.04426
Наименование и значение множителей | [12 empty] | Значение |  |  |  | Прямые
Зарплата | [5 empty] | 111.47 | [6 empty] | 1 |  |  |  | 111
Машины и механизмы | [5 empty] | 11.29 | [6 empty] | 1 |  |  |  | 11
Материалы | [5 empty] | 65.26 | [6 empty] | 1 |  |  |  | 65
Итого по неучтенным материалам В БАЗИСНЫХ ЦЕНАХ | [12 empty] | 0 |  |  |  | 5846
Итого | [12 empty] | 0 |  |  |  | 6033
Бетонные и железобетонные сборные конструкции в промышленном строительстве (1)
Накладные расходы | [5 empty] | (97,61+0,01)*1,3*0,9 | [6 empty] | 1.17 |  |  |  | 114
Сметная прибыль | [5 empty] | (97,61+0,01)*0,85*0,85 | [6 empty] | 0.72 |  |  |  | 70
Деревянные конструкции (2, 3)
Накладные расходы | [5 empty] | (13,86+0,5)*1,18*0,9 | [6 empty] | 1.06 |  |  |  | 15
Сметная прибыль | [5 empty] | (13,86+0,5)*0,63*0,85 | [6 empty] | 0.54 |  |  |  | 8
Итого Накладные расходы | [5 empty] | 129 | [6 empty] | 1 |  |  |  | 129
Итого Сметная прибыль | [5 empty] | 78 | [6 empty] | 1 |  |  |  | 78
Итого | [12 empty] | 0 |  |  |  | 6240
Индекс СМР Объекты образования-детские сады | [5 empty] | 6240*5,5 | [6 empty] | 5.5 |  |  |  | 34320
Итого по перевозке (с индексом СМР "автомобильные перевозки") | [5 empty] | 0*5,55 | [6 empty] | 5.55 |  |  |  | 0
Итого по погрузке/разгрузке (с индексом СМР "автомобильные перевозки") | [5 empty] | 0*5,55 | [6 empty] | 5.55 |  |  |  | 0
Итого | [12 empty] | 0 |  |  |  | 34320
СОСТАВИЛ
ПРОВЕРИЛ

## Ведомость объемов работ 7
ВЕДОМОСТЬ ПОДСЧЕТА ОБЪЕМОВ РАБОТ 01-11
По
(наименование здания или сооружения)
(стадия проектирования)
Капитальный ремонт здания муниципального бюджетного дошкольного образовательного учреждения "Детский сад №152", расположенного по адресу: г. Иваново, ул. 14-е Почтовое отделение, д.№8
(наименование стройки,номер заказа)
Архивные номера чертежей:
Составил
(подписи)
Проверил
(подписи)
Авторы проекта
(подписи)
№ п/п | Шифр единичной расценки | Наименование работ | Единица измерения | Количество | Ссылка на номера чертежей, ГОСТов и примечания
1 | 2 | 3 | 4 | 5 | 6
1 | ФЕР07-01-055-08 | Устройство калиток с установкой столбов металлических (качели) | 100 шт. | 0.01
1/0,01
2 | ФЕР10-01-059-01 | Установка столов, шкафов под мойки, холодильных шкафов и др. (песочница) | 100 шт. изделий | 0.01
2/0,01
3 | ФЕР10-01-059-01 | Установка столов, шкафов под мойки, холодильных шкафов и др. (лавочка) | 100 шт. изделий | 0.01
3/0,01
4 | 408-0122 | Песок природный для строительных работ средний | м3 | 5

## SMW_Служебная (hidden)
Смета садик группа 2.smw
Заказчик | 0 | 0 | 0 | 0 | 2824
0 | 0 | 0 | 1 | 0 | 2824
(наименование организации) | 0 | 0 | 2 | 0 | 2824
"Утвержден" " "_______________________ 2013 г. | 0 | 1 | 0 | 0 | 2825
Сводный сметный расчет в сумме | 0 | 2 | 0 | 0 | 2826
тыс.руб. | 0 | 2 | 2 | 0 | 2826
В том числе возвратных сумм | 0 | 3 | 0 | 0 | 2827
тыс.руб. | 0 | 3 | 2 | 0 | 2827
0 | 0 | 4 | 0 | 0 | 2828
(ссылка на документ об утверждении) | 0 | 4 | 1 | 0 | 2828
" "_______________________ _________г. | 0 | 5 | 0 | 0 | 2829
СВОДНЫЙ СМЕТНЫЙ РАСЧЕТ СТОИМОСТИ СТРОИТЕЛЬСТВА | 0 | 6 | 0 | 0 | 2830
Капитальный ремонт здания муниципального бюджетного дошкольного образовательного учреждения "Детский сад №152", расположенного по адресу: г. Иваново, ул. 14-е Почтовое отделение, д.№8 | 0 | 6 | 1 | 0 | 2830
Составлен(а) в ценах по состоянию на I квартал 2013 г. | 0 | 7 | 52 | 0 | 2831
0 | 0 | 8 | 0 | 0 | 2815
№ п/п | 0 | 10 | 0 | 0 | 2800
Номера сметных расчетов и смет | 0 | 10 | 1 | 0 | 2800
Наименование глав, объектов, работ и затрат | 0 | 10 | 2 | 0 | 2800
Сметная стоимость | 0 | 10 | 3 | 0 | 2800
Строительных работ | 0 | 10 | 4 | 0 | 2800
Монтажных работ | 0 | 10 | 5 | 0 | 2800
Оборудования, мебели и инвентаря | 0 | 10 | 6 | 0 | 2800
Прочих затрат | 0 | 10 | 7 | 0 | 2800
Общая сметная стоимость | 0 | 10 | 8 | 0 | 2800
0 | 0 | 12 | 1 | 0 | 2802
Глава 1. Подготовка территории строительства | 0 | 12 | 2 | 0 | 2802
0 | 0 | 12 | 3 | 0 | 2802
0 | 0 | 12 | 4 | 0 | 2802
0 | 0 | 12 | 5 | 0 | 2802
0 | 0 | 12 | 6 | 0 | 2802
0 | 0 | 12 | 7 | 0 | 2802
0 | 0 | 13 | 1 | 0 | 2808
Итого по главе 1 | 0 | 13 | 2 | 0 | 2808
0 | 0 | 14 | 1 | 0 | 2802
Глава 2. Основные объекты строительства | 0 | 14 | 2 | 0 | 2802
0 | 0 | 14 | 3 | 0 | 2802
0 | 0 | 14 | 4 | 0 | 2802
0 | 0 | 14 | 5 | 0 | 2802
0 | 0 | 14 | 6 | 0 | 2802
0 | 0 | 14 | 7 | 0 | 2802
0 | 0 | 15 | 1 | 0 | 2808
Итого по главе 2 | 0 | 15 | 2 | 0 | 2808
0 | 0 | 16 | 1 | 0 | 2809
Итого по главам 1-2 | 0 | 16 | 2 | 0 | 2809
0 | 0 | 17 | 1 | 0 | 2802
Глава 3. Объекты подсобного и обслуживающего назначения | 0 | 17 | 2 | 0 | 2802
0 | 0 | 17 | 3 | 0 | 2802
0 | 0 | 17 | 4 | 0 | 2802
0 | 0 | 17 | 5 | 0 | 2802
0 | 0 | 17 | 6 | 0 | 2802
0 | 0 | 17 | 7 | 0 | 2802
0 | 0 | 18 | 1 | 0 | 2808
Итого по главе 3 | 0 | 18 | 2 | 0 | 2808
0 | 0 | 19 | 1 | 0 | 2809
Итого по главам 1-3 | 0 | 19 | 2 | 0 | 2809
0 | 0 | 20 | 1 | 0 | 2802
Глава 4. Объекты энергетического хозяйства | 0 | 20 | 2 | 0 | 2802
0 | 0 | 20 | 3 | 0 | 2802
0 | 0 | 20 | 4 | 0 | 2802
0 | 0 | 20 | 5 | 0 | 2802
0 | 0 | 20 | 6 | 0 | 2802
0 | 0 | 20 | 7 | 0 | 2802
0 | 0 | 21 | 1 | 0 | 2808
Итого по главе 4 | 0 | 21 | 2 | 0 | 2808
0 | 0 | 22 | 1 | 0 | 2809
Итого по главам 1-4 | 0 | 22 | 2 | 0 | 2809
0 | 0 | 23 | 1 | 0 | 2802
Глава 5. Объекты транспортного хозяйства и связи | 0 | 23 | 2 | 0 | 2802
0 | 0 | 23 | 3 | 0 | 2802
0 | 0 | 23 | 4 | 0 | 2802
0 | 0 | 23 | 5 | 0 | 2802
0 | 0 | 23 | 6 | 0 | 2802
0 | 0 | 23 | 7 | 0 | 2802
0 | 0 | 24 | 1 | 0 | 2808
Итого по главе 5 | 0 | 24 | 2 | 0 | 2808
0 | 0 | 25 | 1 | 0 | 2809
Итого по главам 1-5 | 0 | 25 | 2 | 0 | 2809
0 | 0 | 26 | 1 | 0 | 2802
Глава 6. Наружные сети и сооружения водоснабжения, водоотведения, теплоснабжения и газоснабжения | 0 | 26 | 2 | 0 | 2802
0 | 0 | 26 | 3 | 0 | 2802
0 | 0 | 26 | 4 | 0 | 2802
0 | 0 | 26 | 5 | 0 | 2802
0 | 0 | 26 | 6 | 0 | 2802
0 | 0 | 26 | 7 | 0 | 2802
0 | 0 | 27 | 1 | 0 | 2808
Итого по главе 6 | 0 | 27 | 2 | 0 | 2808
0 | 0 | 28 | 1 | 0 | 2809
Итого по главам 1-6 | 0 | 28 | 2 | 0 | 2809
0 | 0 | 29 | 1 | 0 | 2802
Глава 7. Благоустройство и озеленение территории | 0 | 29 | 2 | 0 | 2802
0 | 0 | 29 | 3 | 0 | 2802
0 | 0 | 29 | 4 | 0 | 2802
0 | 0 | 29 | 5 | 0 | 2802
0 | 0 | 29 | 6 | 0 | 2802
0 | 0 | 29 | 7 | 0 | 2802
0 | 0 | 30 | 1 | 0 | 2808
Итого по главе 7 | 0 | 30 | 2 | 0 | 2808
0 | 0 | 31 | 1 | 0 | 2809
Итого по главам 1-7 | 0 | 31 | 2 | 0 | 2809
0 | 0 | 32 | 1 | 0 | 2802
Глава 8. Временные здания и сооружения | 0 | 32 | 2 | 0 | 2802
0 | 0 | 32 | 3 | 0 | 2802
0 | 0 | 32 | 4 | 0 | 2802
0 | 0 | 32 | 5 | 0 | 2802
0 | 0 | 32 | 6 | 0 | 2802
0 | 0 | 32 | 7 | 0 | 2802
0 | 0 | 33 | 1 | 0 | 2808
Итого по главе 8 | 0 | 33 | 2 | 0 | 2808
0 | 0 | 34 | 1 | 0 | 2809
Итого по главам 1-8 | 0 | 34 | 2 | 0 | 2809
0 | 0 | 35 | 1 | 0 | 2802
Глава 9. Прочие работы и затраты | 0 | 35 | 2 | 0 | 2802
0 | 0 | 35 | 3 | 0 | 2802
0 | 0 | 35 | 4 | 0 | 2802
0 | 0 | 35 | 5 | 0 | 2802
0 | 0 | 35 | 6 | 0 | 2802
0 | 0 | 35 | 7 | 0 | 2802
0 | 0 | 36 | 1 | 0 | 2808
Итого по главе 9 | 0 | 36 | 2 | 0 | 2808
0 | 0 | 37 | 1 | 0 | 2809
Итого по главам 1-9 | 0 | 37 | 2 | 0 | 2809
0 | 0 | 38 | 1 | 0 | 2802
Глава 10. Содержание службы заказчика. Строительный контроль | 0 | 38 | 2 | 0 | 2802
0 | 0 | 38 | 3 | 0 | 2802
0 | 0 | 38 | 4 | 0 | 2802
0 | 0 | 38 | 5 | 0 | 2802
0 | 0 | 38 | 6 | 0 | 2802
0 | 0 | 38 | 7 | 0 | 2802
0 | 0 | 39 | 1 | 0 | 2808
Итого по главе 10 | 0 | 39 | 2 | 0 | 2808
0 | 0 | 40 | 1 | 0 | 2809
Итого по главам 1-10 | 0 | 40 | 2 | 0 | 2809
0 | 0 | 41 | 1 | 0 | 2802
Глава 11. Подготовка эксплуатационных кадров для строящегося объекта капитального строительства | 0 | 41 | 2 | 0 | 2802
0 | 0 | 41 | 3 | 0 | 2802
0 | 0 | 41 | 4 | 0 | 2802
0 | 0 | 41 | 5 | 0 | 2802
0 | 0 | 41 | 6 | 0 | 2802
0 | 0 | 41 | 7 | 0 | 2802
0 | 0 | 42 | 1 | 0 | 2808
Итого по главе 11 | 0 | 42 | 2 | 0 | 2808
0 | 0 | 43 | 1 | 0 | 2809
Итого по главам 1-11 | 0 | 43 | 2 | 0 | 2809
0 | 0 | 44 | 1 | 0 | 2802
Глава 12. Проектные и изыскательские работы | 0 | 44 | 2 | 0 | 2802
0 | 0 | 44 | 3 | 0 | 2802
0 | 0 | 44 | 4 | 0 | 2802
0 | 0 | 44 | 5 | 0 | 2802
0 | 0 | 44 | 6 | 0 | 2802
0 | 0 | 44 | 7 | 0 | 2802
0 | 0 | 45 | 1 | 0 | 2808
Итого по главе 12 | 0 | 45 | 2 | 0 | 2808
0 | 0 | 46 | 1 | 0 | 2809
Итого по главам 1-12 | 0 | 46 | 2 | 0 | 2809
0 | 0 | 47 | 1 | 0 | 2806
Коэффициент НДС 18% | 0 | 47 | 2 | 0 | 2806
0 | 0 | 48 | 1 | 0 | 2810
Итого по смете | 0 | 48 | 2 | 0 | 2810
0 | 0 | 49 | 1 | 0 | 2811
Всего возвратных сумм | 0 | 49 | 2 | 0 | 2811
0 | 0 | 50 | 0 | 0 | 2815
Руководитель проектной организации | 0 | 51 | 0 | 0 | 2818
0 | 0 | 51 | 1 | 0 | 2818
[подпись (инициалы, фамилия)] | 0 | 51 | 2 | 0 | 2818
Главный инженер проекта | 0 | 52 | 0 | 0 | 2819
0 | 0 | 52 | 1 | 0 | 2819
[подпись (инициалы, фамилия)] | 0 | 52 | 2 | 0 | 2819
Начальник | 0 | 53 | 0 | 0 | 2820
0 | 0 | 53 | 1 | 0 | 2820
отдела | 0 | 53 | 2 | 0 | 2820
0 | 0 | 53 | 3 | 0 | 2820
0 | 0 | 53 | 4 | 0 | 2820
(наименование) | 0 | 53 | 5 | 0 | 2820
0 | 0 | 53 | 6 | 0 | 2820
[подпись (инициалы, фамилия)] | 0 | 53 | 7 | 0 | 2820
Заказчик | 0 | 54 | 0 | 0 | 2836
0 | 0 | 54 | 1 | 0 | 2836
[должность, | 0 | 54 | 2 | 0 | 2836
0 | 0 | 54 | 3 | 0 | 2836
подпись (инициалы, фамилия)] | 0 | 54 | 4 | 0 | 2836
Капитальный ремонт здания муниципального бюджетного дошкольного образовательного учреждения "Детский сад №152", расположенного по адресу: г. Иваново, ул. 14-е Почтовое отделение, д.№8 | 1 | 0 | 0 | 0 | 1111
(наименование стройки) | 1 | 0 | 1 | 0 | 1111
ОБЪЕКТНЫЙ СМЕТНЫЙ РАСЧЕТ № 01 | 1 | 1 | 0 | 0 | 1112
(объектная смета) | 1 | 1 | 1 | 0 | 1112
на строительство | 1 | 2 | 0 | 0 | 1113
Капитальный ремонт здания муниципального бюджетного дошкольного образовательного учреждения "Детский сад №152", расположенного по адресу: г. Иваново, ул. 14-е Почтовое отделение, д.№8 | 1 | 2 | 1 | 0 | 1113
(наименование объекта) | 1 | 2 | 2 | 0 | 1113
Сметная стоимость | 1 | 3 | 0 | 0 | 1114
тыс.руб. | 1 | 3 | 2 | 0 | 1114
Средства на оплату труда | 1 | 4 | 0 | 0 | 1115
тыс.руб. | 1 | 4 | 2 | 0 | 1115
Расчетный измеритель единичной стоимости | 1 | 5 | 0 | 0 | 1116
0 | 1 | 5 | 1 | 0 | 1116
Составлен(а) в ценах по состоянию на I квартал 2013 г. | 1 | 6 | 0 | 0 | 1117
№ п/п | 1 | 8 | 0 | 0 | 100
Номера сметных расчетов (смет) | 1 | 8 | 1 | 0 | 100
Наименование работ и затрат | 1 | 8 | 2 | 0 | 100
Сметная стоимость | 1 | 8 | 3 | 0 | 100
Строительных работ | 1 | 8 | 4 | 0 | 100
Монтажных работ | 1 | 8 | 5 | 0 | 100
Оборудования, мебели, инвентаря | 1 | 8 | 6 | 0 | 100
Прочих затрат | 1 | 8 | 7 | 0 | 100
Всего | 1 | 8 | 8 | 0 | 100
Средства на оплату труда | 1 | 8 | 9 | 0 | 100
Показатели единичной стоимости | 1 | 8 | 10 | 0 | 100
0 | 1 | 21 | 110 | 0 | 102
0 | 1 | 22 | 110 | 0 | 102
0 | 1 | 23 | 110 | 0 | 102
0 | 1 | 24 | 110 | 0 | 102
0 | 1 | 25 | 110 | 0 | 102
0 | 1 | 26 | 110 | 0 | 102
0 | 1 | 27 | 110 | 0 | 102
0 | 1 | 28 | 110 | 0 | 102
0 | 1 | 30 | 110 | 0 | 102
0 | 1 | 31 | 110 | 0 | 102
0 | 1 | 34 | 110 | 0 | 102
0 | 1 | 10 | 0 | 0 | 105
Итого | 1 | 10 | 1 | 0 | 105
0 | 1 | 10 | 110 | 0 | 105
#REF! | 1 | 12 | 0 | 0 | 103
#REF! | 1 | 12 | 1 | 0 | 103
#REF! | 1 | 12 | 2 | 0 | 103
#REF! | 1 | 12 | 3 | 0 | 103
#REF! | 1 | 12 | 4 | 0 | 103
#REF! | 1 | 12 | 5 | 0 | 103
#REF! | 1 | 12 | 6 | 0 | 103
#REF! | 1 | 12 | 7 | 0 | 103
#REF! | 1 | 12 | 8 | 0 | 103
#REF! | 1 | 12 | 9 | 0 | 103
#REF! | 1 | 12 | 10 | 0 | 103
#REF! | 1 | 14 | 111 | 0 | 108
#REF! | 1 | 14 | 200 | 0 | 108
#REF! | 1 | 14 | 206 | 0 | 108
#REF! | 1 | 14 | 110 | 0 | 108
Главный инженер проекта | 1 | 16 | 0 | 0 | 103
0 | 1 | 16 | 1 | 0 | 103
[подпись (инициалы, фамилия)] | 1 | 16 | 2 | 0 | 103
Начальник | 1 | 17 | 0 | 0 | 104
0 | 1 | 17 | 1 | 0 | 104
отдела | 1 | 17 | 2 | 0 | 104
0 | 1 | 17 | 3 | 0 | 104
0 | 1 | 17 | 4 | 0 | 104
(наименование) | 1 | 17 | 5 | 0 | 104
0 | 1 | 17 | 6 | 0 | 104
[подпись (инициалы, фамилия)] | 1 | 17 | 7 | 0 | 104
Составил | 1 | 18 | 0 | 0 | 105
0 | 1 | 18 | 1 | 0 | 105
[должность, подпись (инициалы, фамилия)] | 1 | 18 | 2 | 0 | 105
Проверил | 1 | 19 | 0 | 0 | 106
0 | 1 | 19 | 1 | 0 | 106
[должность, подпись (инициалы, фамилия)] | 1 | 19 | 2 | 0 | 106
СОГЛАСОВАНО | 47 | 94 | 0 | 0 | 800
0 | 47 | 94 | 1 | 0 | 800
УТВЕРЖДАЮ | 47 | 94 | 2 | 0 | 800
| 47 | 95 | 0 | 0 | 803
0 | 47 | 95 | 1 | 0 | 803
| 47 | 95 | 2 | 0 | 803
____________ | 47 | 96 | 0 | 0 | 804
0 | 47 | 96 | 1 | 0 | 804
____________ | 47 | 96 | 2 | 0 | 804
"____"____________________2013 г. | 47 | 97 | 0 | 0 | 801
0 | 47 | 97 | 1 | 0 | 801
"____"____________________2013 г. | 47 | 97 | 2 | 0 | 801
0 | 47 | 28 | 0 | 0 | 807
Наименование стройки - Капитальный ремонт здания муниципального бюджетного дошкольного образовательного учреждения "Детский сад №152", расположенного по адресу: г. Иваново, ул. 14-е Почтовое отделение, д.№8 | 47 | 1 | 0 | 0 | 701
Объект | 47 | 2 | 0 | 0 | 702
ЛОКАЛЬНАЯ СМЕТА № 01-01 | 47 | 3 | 0 | 0 | 703
Водопровод | 47 | 4 | 0 | 0 | 704
Основание | 47 | 5 | 0 | 0 | 705
Сметная стоимость - | 47 | 5 | 1 | 0 | 705
Чертежи № | 47 | 6 | 0 | 0 | 706
Нормативная трудоемкость - | 47 | 6 | 1 | 0 | 706
0 | 47 | 7 | 0 | 0 | 707
Сметная заработная плата - | 47 | 7 | 1 | 0 | 707
Составлена в ценах Января 2000 г.с индексацией в цены I квартала 2013 г. | 47 | 42 | 0 | 0 | 711
0 | 47 | 42 | 1 | 0 | 711
0 | 47 | 42 | 2 | 0 | 711
№ п/п | 47 | 17 | 0 | 0 | 11200
Шифр и номер позиции норматива | 47 | 17 | 1 | 0 | 11200
Наименование работ и затрат | 47 | 17 | 2 | 0 | 11200
Количество | 47 | 17 | 3 | 0 | 11200
ед. изм. | 47 | 17 | 4 | 0 | 11200
Стоимость на единицу, руб | 47 | 17 | 5 | 0 | 11200
Всего | 47 | 17 | 6 | 0 | 11200
Основной зарплаты | 47 | 17 | 7 | 0 | 11200
Экспл. машин | 47 | 17 | 8 | 0 | 11200
В т.ч. зарплаты | 47 | 17 | 9 | 0 | 11200
Общая стоимость, руб. | 47 | 17 | 10 | 0 | 11200
Всего | 47 | 17 | 11 | 0 | 11200
Основной зарплаты | 47 | 17 | 12 | 0 | 11200
Экспл. машин | 47 | 17 | 13 | 0 | 11200
В т.ч. зарплаты | 47 | 17 | 14 | 0 | 11200
Затраты труда рабочих, чел.-ч. не занят. обсл. машин | 47 | 17 | 15 | 0 | 11200
обслуживающ. машины | 47 | 17 | 16 | 0 | 11200
На един. | 47 | 17 | 17 | 0 | 11200
Всего | 47 | 17 | 18 | 0 | 11200
Материалы | 47 | 17 | 19 | 0 | 11200
Материалы | 47 | 17 | 20 | 0 | 11200
1 | 47 | 99 | 0 | 0 | 11202
ФЕРр65-1-01 | 47 | 99 | 1 | 0 | 11202
Разборка трубопроводов из водогазопроводных труб диаметром до 32 мм | 47 | 99 | 2 | 0 | 11202
100 м трубопровода | 47 | 99 | 3 | 0 | 11202
0.45 | 47 | 99 | 4 | 0 | 11202
288.02 | 47 | 99 | 6 | 0 | 11202
7.09 | 47 | 99 | 7 | 0 | 11202
1.16 | 47 | 99 | 8 | 0 | 11202
34.66 | 47 | 99 | 9 | 0 | 11202
0.1 | 47 | 99 | 10 | 0 | 11202
33.6 | 47 | 99 | 18 | 0 | 11202
1.1 | 47 | 100 | 0 | 0 | 11206
509-9899 | 47 | 100 | 1 | 0 | 11206
Строительный мусор и масса возвратных материалов | 47 | 100 | 2 | 0 | 11206
т | 47 | 100 | 3 | 0 | 11206
0.22 | 47 | 100 | 6 | 0 | 11206
0 | 47 | 100 | 8 | 0 | 11206
0 | 47 | 100 | 9 | 0 | 11206
2 | 47 | 106 | 0 | 0 | 11202
ФЕРр65-4-01 | 47 | 106 | 1 | 0 | 11202
Демонтаж умывальников и раковин | 47 | 106 | 2 | 0 | 11202
100 приборов | 47 | 106 | 3 | 0 | 11202
0.04 | 47 | 106 | 4 | 0 | 11202
437.59 | 47 | 106 | 6 | 0 | 11202
8.13 | 47 | 106 | 7 | 0 | 11202
3.02 | 47 | 106 | 8 | 0 | 11202
51.3 | 47 | 106 | 9 | 0 | 11202
0.26 | 47 | 106 | 10 | 0 | 11202
0 | 47 | 106 | 18 | 0 | 11202
2.1 | 47 | 107 | 0 | 0 | 11206
509-9899 | 47 | 107 | 1 | 0 | 11206
Строительный мусор и масса возвратных материалов | 47 | 107 | 2 | 0 | 11206
т | 47 | 107 | 3 | 0 | 11206
1.82 | 47 | 107 | 6 | 0 | 11206
0 | 47 | 107 | 8 | 0 | 11206
0 | 47 | 107 | 9 | 0 | 11206
3 | 47 | 110 | 0 | 0 | 11202
ФЕРр65-4-03 | 47 | 110 | 1 | 0 | 11202
Демонтаж моек | 47 | 110 | 2 | 0 | 11202
100 приборов | 47 | 110 | 3 | 0 | 11202
0.01 | 47 | 110 | 4 | 0 | 11202
875.18 | 47 | 110 | 6 | 0 | 11202
24.7 | 47 | 110 | 7 | 0 | 11202
9.16 | 47 | 110 | 8 | 0 | 11202
102.6 | 47 | 110 | 9 | 0 | 11202
0.79 | 47 | 110 | 10 | 0 | 11202
0 | 47 | 110 | 18 | 0 | 11202
3.1 | 47 | 111 | 0 | 0 | 11206
509-9899 | 47 | 111 | 1 | 0 | 11206
Строительный мусор и масса возвратных материалов | 47 | 111 | 2 | 0 | 11206
т | 47 | 111 | 3 | 0 | 11206
1.18 | 47 | 111 | 6 | 0 | 11206
0 | 47 | 111 | 8 | 0 | 11206
0 | 47 | 111 | 9 | 0 | 11206
4 | 47 | 108 | 0 | 0 | 11202
ФЕРр65-4-02 | 47 | 108 | 1 | 0 | 11202
Демонтаж унитазов и писсуаров | 47 | 108 | 2 | 0 | 11202
100 приборов | 47 | 108 | 3 | 0 | 11202
0.03 | 47 | 108 | 4 | 0 | 11202
544.56 | 47 | 108 | 6 | 0 | 11202
9.07 | 47 | 108 | 7 | 0 | 11202
3.36 | 47 | 108 | 8 | 0 | 11202
63.84 | 47 | 108 | 9 | 0 | 11202
0.29 | 47 | 108 | 10 | 0 | 11202
0 | 47 | 108 | 18 | 0 | 11202
4.1 | 47 | 109 | 0 | 0 | 11206
509-9899 | 47 | 109 | 1 | 0 | 11206
Строительный мусор и масса возвратных материалов | 47 | 109 | 2 | 0 | 11206
т | 47 | 109 | 3 | 0 | 11206
2.65 | 47 | 109 | 6 | 0 | 11206
0 | 47 | 109 | 8 | 0 | 11206
0 | 47 | 109 | 9 | 0 | 11206
5 | 47 | 112 | 0 | 0 | 11202
ФЕР17-01-001-14 | 47 | 112 | 1 | 0 | 11202
Установка умывальников одиночных с подводкой холодной и горячей воды | 47 | 112 | 2 | 0 | 11202
10 компл. | 47 | 112 | 3 | 0 | 11202
0.4 | 47 | 112 | 4 | 0 | 11202
208.27 | 47 | 112 | 6 | 0 | 11202
23.63 | 47 | 112 | 7 | 0 | 11202
1.51 | 47 | 112 | 8 | 0 | 11202
21.65 | 47 | 112 | 9 | 0 | 11202
0.13 | 47 | 112 | 10 | 0 | 11202
1377.35 | 47 | 112 | 18 | 0 | 11202
5.1 | 47 | 116 | 0 | 0 | 11206
301-0825 | 47 | 116 | 1 | 0 | 11206
Умывальники полуфарфоровые и фарфоровые с кронштейнами, сифоном бутылочным латунным и выпуском, овальные со скрытыми установочными поверхностями без спинки размером 550х480х150 мм | 47 | 116 | 2 | 0 | 11206
комплект | 47 | 116 | 3 | 0 | 11206
-10 | 47 | 116 | 6 | 0 | 11206
0 | 47 | 116 | 8 | 0 | 11206
130 | 47 | 116 | 9 | 0 | 11206
6 | 47 | 117 | 0 | 0 | 11211
Прайс лист | 47 | 117 | 1 | 0 | 11211
Умывальники детские 1500/1,18/5,5*1,02 | 47 | 117 | 2 | 0 | 11211
комплект | 47 | 117 | 3 | 0 | 11211
4 | 47 | 117 | 4 | 0 | 11211
0 | 47 | 117 | 6 | 0 | 11211
0 | 47 | 117 | 8 | 0 | 11211
235.75 | 47 | 117 | 9 | 0 | 11211
7 | 47 | 118 | 0 | 0 | 11211
Прайс лист | 47 | 118 | 1 | 0 | 11211
Смеситель 1350/1,18/5,5*1,02 | 47 | 118 | 2 | 0 | 11211
шт. | 47 | 118 | 3 | 0 | 11211
4 | 47 | 118 | 4 | 0 | 11211
0 | 47 | 118 | 6 | 0 | 11211
0 | 47 | 118 | 8 | 0 | 11211
212.17 | 47 | 118 | 9 | 0 | 11211
8 | 47 | 119 | 0 | 0 | 11202
ФЕР17-01-001-14 | 47 | 119 | 1 | 0 | 11202
Установка умывальников одиночных с подводкой холодной и горячей воды | 47 | 119 | 2 | 0 | 11202
10 компл. | 47 | 119 | 3 | 0 | 11202
0.1 | 47 | 119 | 4 | 0 | 11202
208.27 | 47 | 119 | 6 | 0 | 11202
23.63 | 47 | 119 | 7 | 0 | 11202
1.51 | 47 | 119 | 8 | 0 | 11202
21.65 | 47 | 119 | 9 | 0 | 11202
0.13 | 47 | 119 | 10 | 0 | 11202
1377.35 | 47 | 119 | 18 | 0 | 11202
8.1 | 47 | 122 | 0 | 0 | 11206
301-0825 | 47 | 122 | 1 | 0 | 11206
Умывальники полуфарфоровые и фарфоровые с кронштейнами, сифоном бутылочным латунным и выпуском, овальные со скрытыми установочными поверхностями без спинки размером 550х480х150 мм | 47 | 122 | 2 | 0 | 11206
комплект | 47 | 122 | 3 | 0 | 11206
-10 | 47 | 122 | 6 | 0 | 11206
0 | 47 | 122 | 8 | 0 | 11206
130 | 47 | 122 | 9 | 0 | 11206
9 | 47 | 120 | 0 | 0 | 11211
Прайс лист | 47 | 120 | 1 | 0 | 11211
Умывальники "Тюльпан" 2850/1,18/5,5*1,02 | 47 | 120 | 2 | 0 | 11211
комплект | 47 | 120 | 3 | 0 | 11211
1 | 47 | 120 | 4 | 0 | 11211
0 | 47 | 120 | 6 | 0 | 11211
0 | 47 | 120 | 8 | 0 | 11211
447.92 | 47 | 120 | 9 | 0 | 11211
10 | 47 | 121 | 0 | 0 | 11211
Прайс лист | 47 | 121 | 1 | 0 | 11211
Смеситель для "Тюльпана" 2150/1,18/5,5*1,02 | 47 | 121 | 2 | 0 | 11211
шт. | 47 | 121 | 3 | 0 | 11211
1 | 47 | 121 | 4 | 0 | 11211
0 | 47 | 121 | 6 | 0 | 11211
0 | 47 | 121 | 8 | 0 | 11211
337.9 | 47 | 121 | 9 | 0 | 11211
11 | 47 | 126 | 0 | 0 | 11202
ФЕР17-01-005-01 | 47 | 126 | 1 | 0 | 11202
Установка моек на одно отделение | 47 | 126 | 2 | 0 | 11202
10 компл. | 47 | 126 | 3 | 0 | 11202
0.1 | 47 | 126 | 4 | 0 | 11202
166.62 | 47 | 126 | 6 | 0 | 11202
16.66 | 47 | 126 | 7 | 0 | 11202
1.51 | 47 | 126 | 8 | 0 | 11202
17.32 | 47 | 126 | 9 | 0 | 11202
0.13 | 47 | 126 | 10 | 0 | 11202
2893.54 | 47 | 126 | 18 | 0 | 11202
11.1 | 47 | 127 | 0 | 0 | 11206
301-0494 | 47 | 127 | 1 | 0 | 11206
Мойки стальные эмалированные на одно отделение с одной чашей с креплениями МСК размером 500х500х198 | 47 | 127 | 2 | 0 | 11206
комплект | 47 | 127 | 3 | 0 | 11206
-10 | 47 | 127 | 6 | 0 | 11206
0 | 47 | 127 | 8 | 0 | 11206
280 | 47 | 127 | 9 | 0 | 11206
11.2 | 47 | 128 | 0 | 0 | 11206
Прайс лист | 47 | 128 | 1 | 0 | 11206
Ванна односекционная 4500/1,18/5,5*1,02 | 47 | 128 | 2 | 0 | 11206
комплект | 47 | 128 | 3 | 0 | 11206
10 | 47 | 128 | 6 | 0 | 11206
0 | 47 | 128 | 8 | 0 | 11206
707.24 | 47 | 128 | 9 | 0 | 11206
12 | 47 | 129 | 0 | 0 | 11211
Прайс лист | 47 | 129 | 1 | 0 | 11211
Смеситель 2200/1,18/5,5*1,02 | 47 | 129 | 2 | 0 | 11211
шт. | 47 | 129 | 3 | 0 | 11211
1 | 47 | 129 | 4 | 0 | 11211
0 | 47 | 129 | 6 | 0 | 11211
0 | 47 | 129 | 8 | 0 | 11211
345.76 | 47 | 129 | 9 | 0 | 11211
13 | 47 | 130 | 0 | 0 | 11202
ФЕР17-01-001-18 | 47 | 130 | 1 | 0 | 11202
Установка поддонов душевых чугунных и стальных мелких | 47 | 130 | 2 | 0 | 11202
10 компл. | 47 | 130 | 3 | 0 | 11202
0.1 | 47 | 130 | 4 | 0 | 11202
104.76 | 47 | 130 | 6 | 0 | 11202
61.24 | 47 | 130 | 7 | 0 | 11202
2.67 | 47 | 130 | 8 | 0 | 11202
10.89 | 47 | 130 | 9 | 0 | 11202
0.23 | 47 | 130 | 10 | 0 | 11202
3496.92 | 47 | 130 | 18 | 0 | 11202
14 | 47 | 131 | 0 | 0 | 11202
ФЕР17-01-002-03 | 47 | 131 | 1 | 0 | 11202
Установка смесителей | 47 | 131 | 2 | 0 | 11202
10 шт. | 47 | 131 | 3 | 0 | 11202
0.1 | 47 | 131 | 4 | 0 | 11202
67.34 | 47 | 131 | 6 | 0 | 11202
0.2 | 47 | 131 | 7 | 0 | 11202
0 | 47 | 131 | 8 | 0 | 11202
7 | 47 | 131 | 9 | 0 | 11202
0 | 47 | 131 | 10 | 0 | 11202
1445.43 | 47 | 131 | 18 | 0 | 11202
14.1 | 47 | 132 | 0 | 0 | 11206
301-1527 | 47 | 132 | 1 | 0 | 11206
Смеситель латунный с гальванопокрытием для мойки настольный, с верхней камерой смешения | 47 | 132 | 2 | 0 | 11206
шт. | 47 | 132 | 3 | 0 | 11206
-10 | 47 | 132 | 6 | 0 | 11206
0 | 47 | 132 | 8 | 0 | 11206
143 | 47 | 132 | 9 | 0 | 11206
15 | 47 | 133 | 0 | 0 | 11211
Прайс лист | 47 | 133 | 1 | 0 | 11211
Смеситель с душевой лейкой 2530/1,18/5,5*1,02 | 47 | 133 | 2 | 0 | 11211
шт. | 47 | 133 | 3 | 0 | 11211
1 | 47 | 133 | 4 | 0 | 11211
0 | 47 | 133 | 6 | 0 | 11211
0 | 47 | 133 | 8 | 0 | 11211
397.63 | 47 | 133 | 9 | 0 | 11211
16 | 47 | 134 | 0 | 0 | 11202
ФЕР17-01-003-01 | 47 | 134 | 1 | 0 | 11202
Установка унитазов с бачком непосредственно присоединенным | 47 | 134 | 2 | 0 | 11202
10 компл. | 47 | 134 | 3 | 0 | 11202
0.3 | 47 | 134 | 4 | 0 | 11202
234.33 | 47 | 134 | 6 | 0 | 11202
44.39 | 47 | 134 | 7 | 0 | 11202
3.71 | 47 | 134 | 8 | 0 | 11202
24.64 | 47 | 134 | 9 | 0 | 11202
0.32 | 47 | 134 | 10 | 0 | 11202
3423.53 | 47 | 134 | 18 | 0 | 11202
16.1 | 47 | 135 | 0 | 0 | 11206
301-1521 | 47 | 135 | 1 | 0 | 11206
Унитаз-компакт "Комфорт" | 47 | 135 | 2 | 0 | 11206
комплект | 47 | 135 | 3 | 0 | 11206
-10 | 47 | 135 | 6 | 0 | 11206
0 | 47 | 135 | 8 | 0 | 11206
318 | 47 | 135 | 9 | 0 | 11206
16.2 | 47 | 136 | 0 | 0 | 11206
Прайс лист | 47 | 136 | 1 | 0 | 11206
Унитаз-компакт детский 980/1,18/5,5*1,02 | 47 | 136 | 2 | 0 | 11206
комплект | 47 | 136 | 3 | 0 | 11206
10 | 47 | 136 | 6 | 0 | 11206
0 | 47 | 136 | 8 | 0 | 11206
154 | 47 | 136 | 9 | 0 | 11206
17 | 47 | 137 | 0 | 0 | 11202
ФЕР17-01-003-01 | 47 | 137 | 1 | 0 | 11202
Установка унитазов с бачком непосредственно присоединенным | 47 | 137 | 2 | 0 | 11202
10 компл. | 47 | 137 | 3 | 0 | 11202
0.1 | 47 | 137 | 4 | 0 | 11202
234.33 | 47 | 137 | 6 | 0 | 11202
44.39 | 47 | 137 | 7 | 0 | 11202
3.71 | 47 | 137 | 8 | 0 | 11202
24.64 | 47 | 137 | 9 | 0 | 11202
0.32 | 47 | 137 | 10 | 0 | 11202
3423.53 | 47 | 137 | 18 | 0 | 11202
17.1 | 47 | 138 | 0 | 0 | 11206
301-1521 | 47 | 138 | 1 | 0 | 11206
Унитаз-компакт "Комфорт" | 47 | 138 | 2 | 0 | 11206
комплект | 47 | 138 | 3 | 0 | 11206
-10 | 47 | 138 | 6 | 0 | 11206
0 | 47 | 138 | 8 | 0 | 11206
318 | 47 | 138 | 9 | 0 | 11206
17.2 | 47 | 139 | 0 | 0 | 11206
Прайс лист | 47 | 139 | 1 | 0 | 11206
Унитаз-компакт 4890/1,18/5,5*1,02 | 47 | 139 | 2 | 0 | 11206
комплект | 47 | 139 | 3 | 0 | 11206
10 | 47 | 139 | 6 | 0 | 11206
0 | 47 | 139 | 8 | 0 | 11206
768.54 | 47 | 139 | 9 | 0 | 11206
18 | 47 | 140 | 0 | 0 | 11202
ФЕР16-04-002-01 | 47 | 140 | 1 | 0 | 11202
Прокладка трубопроводов водоснабжения из напорных полиэтиленовых труб низкого давления среднего типа наружным диаметром 20 мм | 47 | 140 | 2 | 0 | 11202
100 м трубопровода | 47 | 140 | 3 | 0 | 11202
0.5 | 47 | 140 | 4 | 0 | 11202
1887.18 | 47 | 140 | 6 | 0 | 11202
1362.19 | 47 | 140 | 7 | 0 | 11202
181.17 | 47 | 140 | 8 | 0 | 11202
190.24 | 47 | 140 | 9 | 0 | 11202
13.42 | 47 | 140 | 10 | 0 | 11202
504.03 | 47 | 140 | 18 | 0 | 11202
18.1 | 47 | 144 | 0 | 0 | 11206
507-0622 | 47 | 144 | 1 | 0 | 11206
Трубы напорные из полиэтилена низкого давления тяжелого типа, наружным диаметром 20 мм | 47 | 144 | 2 | 0 | 11206
10 м | 47 | 144 | 3 | 0 | 11206
-8.99 | 47 | 144 | 6 | 0 | 11206
0 | 47 | 144 | 8 | 0 | 11206
48.32 | 47 | 144 | 9 | 0 | 11206
18.2 | 47 | 146 | 0 | 0 | 11206
Прайс лист | 47 | 146 | 1 | 0 | 11206
Труба из полипропилена PN 20/20 65/1,18/5,5*1,02 | 47 | 146 | 2 | 0 | 11206
м | 47 | 146 | 3 | 0 | 11206
89.9 | 47 | 146 | 6 | 0 | 11206
0 | 47 | 146 | 8 | 0 | 11206
10.22 | 47 | 146 | 9 | 0 | 11206
19 | 47 | 155 | 0 | 0 | 11211
Прайс лист | 47 | 155 | 1 | 0 | 11211
Сифон 265/1,18/5,5*1,02 | 47 | 155 | 2 | 0 | 11211
шт. | 47 | 155 | 3 | 0 | 11211
6 | 47 | 155 | 4 | 0 | 11211
0 | 47 | 155 | 6 | 0 | 11211
0 | 47 | 155 | 8 | 0 | 11211
41.65 | 47 | 155 | 9 | 0 | 11211
20 | 47 | 156 | 0 | 0 | 11211
507-5028 | 47 | 156 | 1 | 0 | 11211
Муфта полипропиленовая комбинированная, с наружной резьбой диаметром 20х1/2" | 47 | 156 | 2 | 0 | 11211
шт. | 47 | 156 | 3 | 0 | 11211
20 | 47 | 156 | 4 | 0 | 11211
0 | 47 | 156 | 6 | 0 | 11211
0 | 47 | 156 | 8 | 0 | 11211
8.1 | 47 | 156 | 9 | 0 | 11211
21 | 47 | 157 | 0 | 0 | 11211
507-3173 | 47 | 157 | 1 | 0 | 11211
Угольник 90 град. полипропиленовый диаметром 20 мм | 47 | 157 | 2 | 0 | 11211
шт. | 47 | 157 | 3 | 0 | 11211
30 | 47 | 157 | 4 | 0 | 11211
0 | 47 | 157 | 6 | 0 | 11211
0 | 47 | 157 | 8 | 0 | 11211
1.42 | 47 | 157 | 9 | 0 | 11211
22 | 47 | 158 | 0 | 0 | 11211
507-5007 | 47 | 158 | 1 | 0 | 11211
Муфта полипропиленовая соединительная диаметром 20 мм | 47 | 158 | 2 | 0 | 11211
шт. | 47 | 158 | 3 | 0 | 11211
10 | 47 | 158 | 4 | 0 | 11211
0 | 47 | 158 | 6 | 0 | 11211
0 | 47 | 158 | 8 | 0 | 11211
0.67 | 47 | 158 | 9 | 0 | 11211
23 | 47 | 160 | 0 | 0 | 11211
507-5001 | 47 | 160 | 1 | 0 | 11211
Угольник 45 град. полипропиленовый диаметром 20 мм | 47 | 160 | 2 | 0 | 11211
шт. | 47 | 160 | 3 | 0 | 11211
20 | 47 | 160 | 4 | 0 | 11211
0 | 47 | 160 | 6 | 0 | 11211
0 | 47 | 160 | 8 | 0 | 11211
1.32 | 47 | 160 | 9 | 0 | 11211
24 | 47 | 161 | 0 | 0 | 11211
507-3286 | 47 | 161 | 1 | 0 | 11211
Тройник полипропиленовый соединительный диаметром 20 мм | 47 | 161 | 2 | 0 | 11211
шт. | 47 | 161 | 3 | 0 | 11211
15 | 47 | 161 | 4 | 0 | 11211
0 | 47 | 161 | 6 | 0 | 11211
0 | 47 | 161 | 8 | 0 | 11211
1.69 | 47 | 161 | 9 | 0 | 11211
25 | 47 | 159 | 0 | 0 | 11211
Прайс лист | 47 | 159 | 1 | 0 | 11211
Кран шаровый муфтовый Valtec для воды диаметром 1/2 мм, тип в/в 194,4/1,18/5,5*1,02 | 47 | 159 | 2 | 0 | 11211
шт. | 47 | 159 | 3 | 0 | 11211
20 | 47 | 159 | 4 | 0 | 11211
0 | 47 | 159 | 6 | 0 | 11211
0 | 47 | 159 | 8 | 0 | 11211
30.55 | 47 | 159 | 9 | 0 | 11211
26 | 47 | 172 | 0 | 0 | 11202
ФЕР17-01-008-01 | 47 | 172 | 1 | 0 | 11202
Установка нагревателей индивидуальных водоводяных | 47 | 172 | 2 | 0 | 11202
10 компл. | 47 | 172 | 3 | 0 | 11202
0.2 | 47 | 172 | 4 | 0 | 11202
821.18 | 47 | 172 | 6 | 0 | 11202
105.4 | 47 | 172 | 7 | 0 | 11202
12.15 | 47 | 172 | 8 | 0 | 11202
87.36 | 47 | 172 | 9 | 0 | 11202
0.99 | 47 | 172 | 10 | 0 | 11202
23719.79 | 47 | 172 | 18 | 0 | 11202
26.1 | 47 | 173 | 0 | 0 | 11206
301-1513 | 47 | 173 | 1 | 0 | 11206
Нагреватель индивидуальный водоводяной наружный диаметр корпуса 273 мм, длина 1,25 (со змеевиком диаметром 25х2 мм длиной 19,2 м, число витков 30), поверхность нагрева 1,6 м2 | 47 | 173 | 2 | 0 | 11206
комплект | 47 | 173 | 3 | 0 | 11206
-10 | 47 | 173 | 6 | 0 | 11206
0 | 47 | 173 | 8 | 0 | 11206
2370 | 47 | 173 | 9 | 0 | 11206
26.2 | 47 | 174 | 0 | 0 | 11206
Прайс лист | 47 | 174 | 1 | 0 | 11206
Водонагреватель TEPMEKC IS 50 7313/1,18/5,5*1,02 | 47 | 174 | 2 | 0 | 11206
шт. | 47 | 174 | 3 | 0 | 11206
5 | 47 | 174 | 6 | 0 | 11206
0 | 47 | 174 | 8 | 0 | 11206
1149.35 | 47 | 174 | 9 | 0 | 11206
26.3 | 47 | 175 | 0 | 0 | 11206
Прайс лист | 47 | 175 | 1 | 0 | 11206
Водонагреватель TEPMEKC IS 30 6337/1,18/5,5*1,02 | 47 | 175 | 2 | 0 | 11206
шт. | 47 | 175 | 3 | 0 | 11206
5 | 47 | 175 | 6 | 0 | 11206
0 | 47 | 175 | 8 | 0 | 11206
995.95 | 47 | 175 | 9 | 0 | 11206
27 | 47 | 105 | 0 | 0 | 11222
ФСЦпг01-01-01-041 | 47 | 105 | 1 | 0 | 11222
Погрузочные работы: Погрузка при автомобильных перевозках: мусора строительного с погрузкой вручную | 47 | 105 | 2 | 0 | 11222
т | 47 | 105 | 3 | 0 | 11222
0.2631 | 47 | 105 | 4 | 0 | 11222
42.98 | 47 | 105 | 5 | 0 | 11222
0 | 47 | 105 | 6 | 0 | 11222
0 | 47 | 105 | 8 | 0 | 11222
0 | 47 | 105 | 9 | 0 | 11222
0 | 47 | 105 | 13 | 0 | 11222
0 | 47 | 105 | 14 | 0 | 11222
28 | 47 | 104 | 0 | 0 | 11221
ФСЦпг03-21-01-015 | 47 | 104 | 1 | 0 | 11221
Расстояние перевозки: от 14.1 до 15.0 км. Класс груза 1. Таблица 03-21 Перевозка грузов автомобилями-самосвалами грузоподъемностью 10 т, работающих вне карьера | 47 | 104 | 2 | 0 | 11221
т | 47 | 104 | 3 | 0 | 11221
0.2631 | 47 | 104 | 4 | 0 | 11221
13.38 | 47 | 104 | 5 | 0 | 11221
0 | 47 | 104 | 6 | 0 | 11221
0 | 47 | 104 | 8 | 0 | 11221
0 | 47 | 104 | 9 | 0 | 11221
ИТОГО: | 47 | 20 | 0 | 0 | 11203
Наименование и значение множителей | 47 | 48 | 0 | 0 | 100
Значение | 47 | 48 | 1 | 0 | 100
Прямые | 47 | 48 | 3 | 0 | 100
Зарплата | 47 | 49 | 0 | 0 | 102
1 | 47 | 49 | 1 | 0 | 102
Машины и механизмы | 47 | 50 | 0 | 0 | 102
1 | 47 | 50 | 1 | 0 | 102
Материалы | 47 | 51 | 0 | 0 | 102
1 | 47 | 51 | 1 | 0 | 102
Итого по неучтенным материалам В БАЗИСНЫХ ЦЕНАХ | 47 | 52 | 0 | 0 | 103
0 | 47 | 52 | 1 | 0 | 103
Итого | 47 | 53 | 0 | 0 | 103
0 | 47 | 53 | 1 | 0 | 103
Внутренние санитарно-технические работы при ремонте: демонтаж и разборка (1, 2, 3, 4, 27, 28) | 47 | 101 | 0 | 0 | 104
Накладные расходы | 47 | 102 | 0 | 0 | 102
0.74 | 47 | 102 | 1 | 0 | 102
Сметная прибыль | 47 | 103 | 0 | 0 | 102
0.5 | 47 | 103 | 1 | 0 | 102
Сантехнические работы - внутренние (трубопроводы, водопровод, канализация, отопление, газоснабжение, вентиляция и кондиционирование воздуха) (5, 8, 11, 13, 14, 16, 17, 18, 19, 20, 21, 22, 25, 26) | 47 | 113 | 0 | 0 | 104
Накладные расходы | 47 | 114 | 0 | 0 | 102
1.15 | 47 | 114 | 1 | 0 | 102
Сметная прибыль | 47 | 115 | 0 | 0 | 102
0.71 | 47 | 115 | 1 | 0 | 102
Итого Накладные расходы | 47 | 58 | 0 | 0 | 102
1 | 47 | 58 | 1 | 0 | 102
Итого Сметная прибыль | 47 | 59 | 0 | 0 | 102
1 | 47 | 59 | 1 | 0 | 102
Итого | 47 | 60 | 0 | 0 | 103
0 | 47 | 60 | 1 | 0 | 103
Индекс СМР Объекты образования-детские сады | 47 | 61 | 0 | 0 | 102
5.5 | 47 | 61 | 1 | 0 | 102
Итого по перевозке (с индексом СМР "автомобильные перевозки") | 47 | 65 | 0 | 0 | 102
5.55 | 47 | 65 | 1 | 0 | 102
Итого по погрузке/разгрузке (с индексом СМР "автомобильные перевозки") | 47 | 66 | 0 | 0 | 102
5.55 | 47 | 66 | 1 | 0 | 102
Итого | 47 | 67 | 0 | 0 | 103
0 | 47 | 67 | 1 | 0 | 103
СОСТАВИЛ | 47 | 15 | 0 | 0 | 2000
0 | 47 | 15 | 1 | 0 | 2000
0 | 47 | 15 | 2 | 0 | 2000
ПРОВЕРИЛ | 47 | 15 | 3 | 0 | 2000
0 | 47 | 15 | 4 | 0 | 2000
0 | 47 | 15 | 5 | 0 | 2000
ВЕДОМОСТЬ ПОДСЧЕТА ОБЪЕМОВ РАБОТ 01-01 | 57 | 0 | 1 | 0 | 1
По | 57 | 1 | 1 | 0 | 8
0 | 57 | 1 | 2 | 0 | 8
(наименование здания или сооружения) | 57 | 1 | 4 | 0 | 8
0 | 57 | 2 | 1 | 0 | 10
(стадия проектирования) | 57 | 2 | 2 | 0 | 10
Капитальный ремонт здания муниципального бюджетного дошкольного образовательного учреждения "Детский сад №152", расположенного по адресу: г. Иваново, ул. 14-е Почтовое отделение, д.№8 | 57 | 3 | 1 | 0 | 9
(наименование стройки,номер заказа) | 57 | 3 | 2 | 0 | 9
Архивные номера чертежей: | 57 | 4 | 1 | 0 | 11
0 | 57 | 4 | 2 | 0 | 11
Составил | 57 | 5 | 1 | 0 | 12
0 | 57 | 5 | 2 | 0 | 12
(подписи) | 57 | 5 | 3 | 0 | 12
Проверил | 57 | 6 | 1 | 0 | 13
0 | 57 | 6 | 2 | 0 | 13
(подписи) | 57 | 6 | 3 | 0 | 13
Авторы проекта | 57 | 7 | 1 | 0 | 14
0 | 57 | 7 | 2 | 0 | 14
(подписи) | 57 | 7 | 3 | 0 | 14
0 | 57 | 8 | 0 | 0 | 6
№ п/п | 57 | 9 | 1 | 0 | 2
Наименование работ | 57 | 9 | 3 | 0 | 2
Количество | 57 | 9 | 5 | 0 | 2
Шифр единичной расценки | 57 | 9 | 2 | 0 | 2
Единица измерения | 57 | 9 | 4 | 0 | 2
Ссылка на номера чертежей, ГОСТов и примечания | 57 | 9 | 6 | 0 | 2
0 | 57 | 11 | 1 | 0 | 4
0 | 57 | 12 | 1 | 0 | 4
0 | 57 | 13 | 1 | 0 | 4
0 | 57 | 14 | 1 | 0 | 4
0 | 57 | 15 | 1 | 0 | 4
0 | 57 | 16 | 1 | 0 | 4
0 | 57 | 17 | 1 | 0 | 4
0 | 57 | 18 | 1 | 0 | 4
0 | 57 | 19 | 1 | 0 | 4
0 | 57 | 20 | 1 | 0 | 4
0 | 57 | 21 | 1 | 0 | 4
0 | 57 | 22 | 1 | 0 | 4
0 | 57 | 23 | 1 | 0 | 4
0 | 57 | 24 | 1 | 0 | 4
0 | 57 | 25 | 1 | 0 | 4
0 | 57 | 26 | 1 | 0 | 4
0 | 57 | 27 | 1 | 0 | 4
0 | 57 | 28 | 1 | 0 | 4
0 | 57 | 29 | 1 | 0 | 4
0 | 57 | 30 | 1 | 0 | 4
0 | 57 | 31 | 1 | 0 | 4
0 | 57 | 32 | 1 | 0 | 4
0 | 57 | 33 | 1 | 0 | 4
0 | 57 | 34 | 1 | 0 | 4
0 | 57 | 35 | 1 | 0 | 4
0 | 57 | 36 | 1 | 0 | 4
СОГЛАСОВАНО | 48 | 94 | 0 | 0 | 800
0 | 48 | 94 | 1 | 0 | 800
УТВЕРЖДАЮ | 48 | 94 | 2 | 0 | 800
| 48 | 95 | 0 | 0 | 803
0 | 48 | 95 | 1 | 0 | 803
| 48 | 95 | 2 | 0 | 803
____________ | 48 | 96 | 0 | 0 | 804
0 | 48 | 96 | 1 | 0 | 804
____________ | 48 | 96 | 2 | 0 | 804
"____"____________________2013 г. | 48 | 97 | 0 | 0 | 801
0 | 48 | 97 | 1 | 0 | 801
"____"____________________2013 г. | 48 | 97 | 2 | 0 | 801
0 | 48 | 28 | 0 | 0 | 807
Наименование стройки - Капитальный ремонт здания муниципального бюджетного дошкольного образовательного учреждения "Детский сад №152", расположенного по адресу: г. Иваново, ул. 14-е Почтовое отделение, д.№8 | 48 | 1 | 0 | 0 | 701
Объект | 48 | 2 | 0 | 0 | 702
ЛОКАЛЬНАЯ СМЕТА № 01-02 | 48 | 3 | 0 | 0 | 703
Канализация | 48 | 4 | 0 | 0 | 704
Основание | 48 | 5 | 0 | 0 | 705
Сметная стоимость - | 48 | 5 | 1 | 0 | 705
Чертежи № | 48 | 6 | 0 | 0 | 706
Нормативная трудоемкость - | 48 | 6 | 1 | 0 | 706
0 | 48 | 7 | 0 | 0 | 707
Сметная заработная плата - | 48 | 7 | 1 | 0 | 707
Составлена в ценах Января 2000 г.с индексацией в цены I квартала 2013 г. | 48 | 42 | 0 | 0 | 711
0 | 48 | 42 | 1 | 0 | 711
0 | 48 | 42 | 2 | 0 | 711
№ п/п | 48 | 17 | 0 | 0 | 11200
Шифр и номер позиции норматива | 48 | 17 | 1 | 0 | 11200
Наименование работ и затрат | 48 | 17 | 2 | 0 | 11200
Количество | 48 | 17 | 3 | 0 | 11200
ед. изм. | 48 | 17 | 4 | 0 | 11200
Стоимость на единицу, руб | 48 | 17 | 5 | 0 | 11200
Всего | 48 | 17 | 6 | 0 | 11200
Основной зарплаты | 48 | 17 | 7 | 0 | 11200
Экспл. машин | 48 | 17 | 8 | 0 | 11200
В т.ч. зарплаты | 48 | 17 | 9 | 0 | 11200
Общая стоимость, руб. | 48 | 17 | 10 | 0 | 11200
Всего | 48 | 17 | 11 | 0 | 11200
Основной зарплаты | 48 | 17 | 12 | 0 | 11200
Экспл. машин | 48 | 17 | 13 | 0 | 11200
В т.ч. зарплаты | 48 | 17 | 14 | 0 | 11200
Затраты труда рабочих, чел.-ч. не занят. обсл. машин | 48 | 17 | 15 | 0 | 11200
обслуживающ. машины | 48 | 17 | 16 | 0 | 11200
На един. | 48 | 17 | 17 | 0 | 11200
Всего | 48 | 17 | 18 | 0 | 11200
Материалы | 48 | 17 | 19 | 0 | 11200
Материалы | 48 | 17 | 20 | 0 | 11200
1 | 48 | 99 | 0 | 0 | 11202
ФЕРр65-2-01 | 48 | 99 | 1 | 0 | 11202
Разборка трубопроводов из чугунных канализационных труб диаметром 50 мм | 48 | 99 | 2 | 0 | 11202
100 м трубопровода с фасонными частями | 48 | 99 | 3 | 0 | 11202
0.2 | 48 | 99 | 4 | 0 | 11202
582.05 | 48 | 99 | 6 | 0 | 11202
5 | 48 | 99 | 7 | 0 | 11202
1.86 | 48 | 99 | 8 | 0 | 11202
68.8 | 48 | 99 | 9 | 0 | 11202
0.16 | 48 | 99 | 10 | 0 | 11202
0 | 48 | 99 | 18 | 0 | 11202
1.1 | 48 | 100 | 0 | 0 | 11206
509-9899 | 48 | 100 | 1 | 0 | 11206
Строительный мусор и масса возвратных материалов | 48 | 100 | 2 | 0 | 11206
т | 48 | 100 | 3 | 0 | 11206
0.59 | 48 | 100 | 6 | 0 | 11206
0 | 48 | 100 | 8 | 0 | 11206
0 | 48 | 100 | 9 | 0 | 11206
2 | 48 | 107 | 0 | 0 | 11202
ФЕР16-04-001-01 | 48 | 107 | 1 | 0 | 11202
Прокладка трубопроводов канализации из полиэтиленовых труб высокой плотности диаметром 50 мм | 48 | 107 | 2 | 0 | 11202
100 м трубопровода | 48 | 107 | 3 | 0 | 11202
0.2 | 48 | 107 | 4 | 0 | 11202
637.26 | 48 | 107 | 6 | 0 | 11202
2.86 | 48 | 107 | 7 | 0 | 11202
0.27 | 48 | 107 | 8 | 0 | 11202
64.24 | 48 | 107 | 9 | 0 | 11202
0.02 | 48 | 107 | 10 | 0 | 11202
3983.49 | 48 | 107 | 18 | 0 | 11202
3 | 48 | 104 | 0 | 0 | 11222
ФСЦпг01-01-01-041 | 48 | 104 | 1 | 0 | 11222
Погрузочные работы: Погрузка при автомобильных перевозках: мусора строительного с погрузкой вручную | 48 | 104 | 2 | 0 | 11222
т | 48 | 104 | 3 | 0 | 11222
0.118 | 48 | 104 | 4 | 0 | 11222
42.98 | 48 | 104 | 5 | 0 | 11222
0 | 48 | 104 | 6 | 0 | 11222
0 | 48 | 104 | 8 | 0 | 11222
0 | 48 | 104 | 9 | 0 | 11222
0 | 48 | 104 | 13 | 0 | 11222
0 | 48 | 104 | 14 | 0 | 11222
4 | 48 | 105 | 0 | 0 | 11221
ФСЦпг03-21-01-015 | 48 | 105 | 1 | 0 | 11221
Расстояние перевозки: от 14.1 до 15.0 км. Класс груза 1. Таблица 03-21 Перевозка грузов автомобилями-самосвалами грузоподъемностью 10 т, работающих вне карьера | 48 | 105 | 2 | 0 | 11221
т | 48 | 105 | 3 | 0 | 11221
0.118 | 48 | 105 | 4 | 0 | 11221
13.38 | 48 | 105 | 5 | 0 | 11221
0 | 48 | 105 | 6 | 0 | 11221
0 | 48 | 105 | 8 | 0 | 11221
0 | 48 | 105 | 9 | 0 | 11221
ИТОГО: | 48 | 20 | 0 | 0 | 11203
Наименование и значение множителей | 48 | 48 | 0 | 0 | 100
Значение | 48 | 48 | 1 | 0 | 100
Прямые | 48 | 48 | 3 | 0 | 100
Зарплата | 48 | 49 | 0 | 0 | 102
1 | 48 | 49 | 1 | 0 | 102
Машины и механизмы | 48 | 50 | 0 | 0 | 102
1 | 48 | 50 | 1 | 0 | 102
Материалы | 48 | 51 | 0 | 0 | 102
1 | 48 | 51 | 1 | 0 | 102
Итого по неучтенным материалам В БАЗИСНЫХ ЦЕНАХ | 48 | 52 | 0 | 0 | 103
0 | 48 | 52 | 1 | 0 | 103
Итого | 48 | 53 | 0 | 0 | 103
0 | 48 | 53 | 1 | 0 | 103
Внутренние санитарно-технические работы при ремонте: демонтаж и разборка (1) | 48 | 110 | 0 | 0 | 104
Накладные расходы | 48 | 111 | 0 | 0 | 102
0.74 | 48 | 111 | 1 | 0 | 102
Сметная прибыль | 48 | 112 | 0 | 0 | 102
0.5 | 48 | 112 | 1 | 0 | 102
Сантехнические работы - внутренние (трубопроводы, водопровод, канализация, отопление, газоснабжение, вентиляция и кондиционирование воздуха) (2) | 48 | 113 | 0 | 0 | 104
Накладные расходы | 48 | 114 | 0 | 0 | 102
1.15 | 48 | 114 | 1 | 0 | 102
Сметная прибыль | 48 | 115 | 0 | 0 | 102
0.71 | 48 | 115 | 1 | 0 | 102
<Нет вида работ> (3, 4) | 48 | 117 | 0 | 0 | 104
Накладные расходы | 48 | 118 | 0 | 0 | 102
0.74 | 48 | 118 | 1 | 0 | 102
Сметная прибыль | 48 | 119 | 0 | 0 | 102
0.5 | 48 | 119 | 1 | 0 | 102
Итого Накладные расходы | 48 | 58 | 0 | 0 | 102
1 | 48 | 58 | 1 | 0 | 102
Итого Сметная прибыль | 48 | 59 | 0 | 0 | 102
1 | 48 | 59 | 1 | 0 | 102
Итого | 48 | 60 | 0 | 0 | 103
0 | 48 | 60 | 1 | 0 | 103
Индекс СМР Объекты образования-детские сады | 48 | 61 | 0 | 0 | 102
5.5 | 48 | 61 | 1 | 0 | 102
Итого по перевозке (с индексом СМР "автомобильные перевозки") | 48 | 65 | 0 | 0 | 102
5.55 | 48 | 65 | 1 | 0 | 102
Итого по погрузке/разгрузке (с индексом СМР "автомобильные перевозки") | 48 | 66 | 0 | 0 | 102
5.55 | 48 | 66 | 1 | 0 | 102
Итого | 48 | 67 | 0 | 0 | 103
0 | 48 | 67 | 1 | 0 | 103
СОСТАВИЛ | 48 | 15 | 0 | 0 | 2000
0 | 48 | 15 | 1 | 0 | 2000
0 | 48 | 15 | 2 | 0 | 2000
ПРОВЕРИЛ | 48 | 15 | 3 | 0 | 2000
0 | 48 | 15 | 4 | 0 | 2000
0 | 48 | 15 | 5 | 0 | 2000
ВЕДОМОСТЬ ПОДСЧЕТА ОБЪЕМОВ РАБОТ 01-02 | 58 | 0 | 1 | 0 | 1
По | 58 | 1 | 1 | 0 | 8
0 | 58 | 1 | 2 | 0 | 8
(наименование здания или сооружения) | 58 | 1 | 4 | 0 | 8
0 | 58 | 2 | 1 | 0 | 10
(стадия проектирования) | 58 | 2 | 2 | 0 | 10
Капитальный ремонт здания муниципального бюджетного дошкольного образовательного учреждения "Детский сад №152", расположенного по адресу: г. Иваново, ул. 14-е Почтовое отделение, д.№8 | 58 | 3 | 1 | 0 | 9
(наименование стройки,номер заказа) | 58 | 3 | 2 | 0 | 9
Архивные номера чертежей: | 58 | 4 | 1 | 0 | 11
0 | 58 | 4 | 2 | 0 | 11
Составил | 58 | 5 | 1 | 0 | 12
0 | 58 | 5 | 2 | 0 | 12
(подписи) | 58 | 5 | 3 | 0 | 12
Проверил | 58 | 6 | 1 | 0 | 13
0 | 58 | 6 | 2 | 0 | 13
(подписи) | 58 | 6 | 3 | 0 | 13
Авторы проекта | 58 | 7 | 1 | 0 | 14
0 | 58 | 7 | 2 | 0 | 14
(подписи) | 58 | 7 | 3 | 0 | 14
0 | 58 | 8 | 0 | 0 | 6
№ п/п | 58 | 9 | 1 | 0 | 2
Наименование работ | 58 | 9 | 3 | 0 | 2
Количество | 58 | 9 | 5 | 0 | 2
Шифр единичной расценки | 58 | 9 | 2 | 0 | 2
Единица измерения | 58 | 9 | 4 | 0 | 2
Ссылка на номера чертежей, ГОСТов и примечания | 58 | 9 | 6 | 0 | 2
0 | 58 | 11 | 1 | 0 | 4
0 | 58 | 12 | 1 | 0 | 4
0 | 58 | 13 | 1 | 0 | 4
0 | 58 | 14 | 1 | 0 | 4
СОГЛАСОВАНО | 49 | 94 | 0 | 0 | 800
0 | 49 | 94 | 1 | 0 | 800
УТВЕРЖДАЮ | 49 | 94 | 2 | 0 | 800
| 49 | 95 | 0 | 0 | 803
0 | 49 | 95 | 1 | 0 | 803
| 49 | 95 | 2 | 0 | 803
____________ | 49 | 96 | 0 | 0 | 804
0 | 49 | 96 | 1 | 0 | 804
____________ | 49 | 96 | 2 | 0 | 804
"____"____________________2013 г. | 49 | 97 | 0 | 0 | 801
0 | 49 | 97 | 1 | 0 | 801
"____"____________________2013 г. | 49 | 97 | 2 | 0 | 801
0 | 49 | 28 | 0 | 0 | 807
Наименование стройки - Капитальный ремонт здания муниципального бюджетного дошкольного образовательного учреждения "Детский сад №152", расположенного по адресу: г. Иваново, ул. 14-е Почтовое отделение, д.№8 | 49 | 1 | 0 | 0 | 701
Объект | 49 | 2 | 0 | 0 | 702
ЛОКАЛЬНАЯ СМЕТА № 01-03 | 49 | 3 | 0 | 0 | 703
Отопление | 49 | 4 | 0 | 0 | 704
Основание | 49 | 5 | 0 | 0 | 705
Сметная стоимость - | 49 | 5 | 1 | 0 | 705
Чертежи № | 49 | 6 | 0 | 0 | 706
Нормативная трудоемкость - | 49 | 6 | 1 | 0 | 706
0 | 49 | 7 | 0 | 0 | 707
Сметная заработная плата - | 49 | 7 | 1 | 0 | 707
Составлена в ценах Января 2000 г.с индексацией в цены I квартала 2013 г. | 49 | 42 | 0 | 0 | 711
0 | 49 | 42 | 1 | 0 | 711
0 | 49 | 42 | 2 | 0 | 711
№ п/п | 49 | 17 | 0 | 0 | 11200
Шифр и номер позиции норматива | 49 | 17 | 1 | 0 | 11200
Наименование работ и затрат | 49 | 17 | 2 | 0 | 11200
Количество | 49 | 17 | 3 | 0 | 11200
ед. изм. | 49 | 17 | 4 | 0 | 11200
Стоимость на единицу, руб | 49 | 17 | 5 | 0 | 11200
Всего | 49 | 17 | 6 | 0 | 11200
Основной зарплаты | 49 | 17 | 7 | 0 | 11200
Экспл. машин | 49 | 17 | 8 | 0 | 11200
В т.ч. зарплаты | 49 | 17 | 9 | 0 | 11200
Общая стоимость, руб. | 49 | 17 | 10 | 0 | 11200
Всего | 49 | 17 | 11 | 0 | 11200
Основной зарплаты | 49 | 17 | 12 | 0 | 11200
Экспл. машин | 49 | 17 | 13 | 0 | 11200
В т.ч. зарплаты | 49 | 17 | 14 | 0 | 11200
Затраты труда рабочих, чел.-ч. не занят. обсл. машин | 49 | 17 | 15 | 0 | 11200
обслуживающ. машины | 49 | 17 | 16 | 0 | 11200
На един. | 49 | 17 | 17 | 0 | 11200
Всего | 49 | 17 | 18 | 0 | 11200
Материалы | 49 | 17 | 19 | 0 | 11200
Материалы | 49 | 17 | 20 | 0 | 11200
1 | 49 | 99 | 0 | 0 | 11202
ФЕРр65-14-03 | 49 | 99 | 1 | 0 | 11202
Разборка трубопроводов из водогазопроводных труб в зданиях и сооружениях на сварке диаметром до 50 мм | 49 | 99 | 2 | 0 | 11202
100 м трубопровода | 49 | 99 | 3 | 0 | 11202
0.9 | 49 | 99 | 4 | 0 | 11202
371.91 | 49 | 99 | 6 | 0 | 11202
6.54 | 49 | 99 | 7 | 0 | 11202
0 | 49 | 99 | 8 | 0 | 11202
43.6 | 49 | 99 | 9 | 0 | 11202
0 | 49 | 99 | 10 | 0 | 11202
12.56 | 49 | 99 | 18 | 0 | 11202
2 | 49 | 103 | 0 | 0 | 11202
ФЕРр65-19-01 | 49 | 103 | 1 | 0 | 11202
Демонтаж радиаторов весом до 80 кг | 49 | 103 | 2 | 0 | 11202
100 шт. | 49 | 103 | 3 | 0 | 11202
0.08 | 49 | 103 | 4 | 0 | 11202
865.7 | 49 | 103 | 6 | 0 | 11202
70.02 | 49 | 103 | 7 | 0 | 11202
25.98 | 49 | 103 | 8 | 0 | 11202
110 | 49 | 103 | 9 | 0 | 11202
2.24 | 49 | 103 | 10 | 0 | 11202
0 | 49 | 103 | 18 | 0 | 11202
3 | 49 | 108 | 0 | 0 | 11202
ФЕР18-03-001-02 | 49 | 108 | 1 | 0 | 11202
Установка радиаторов стальных | 49 | 108 | 2 | 0 | 11202
100 кВт радиаторов и конвекторов | 49 | 108 | 3 | 0 | 11202
0.1632 | 49 | 108 | 4 | 0 | 11202
588.43 | 49 | 108 | 6 | 0 | 11202
232.69 | 49 | 108 | 7 | 0 | 11202
15.01 | 49 | 108 | 8 | 0 | 11202
65.6 | 49 | 108 | 9 | 0 | 11202
1.28 | 49 | 108 | 10 | 0 | 11202
17904.58 | 49 | 108 | 18 | 0 | 11202
3.1 | 49 | 113 | 0 | 0 | 11206
301-0559 | 49 | 113 | 1 | 0 | 11206
Радиаторы стальные панельные РСВ2-1, РСВ2-6 однорядные | 49 | 113 | 2 | 0 | 11206
кВт-ч | 49 | 113 | 3 | 0 | 11206
-100 | 49 | 113 | 6 | 0 | 11206
0 | 49 | 113 | 8 | 0 | 11206
167 | 49 | 113 | 9 | 0 | 11206
3.2 | 49 | 114 | 0 | 0 | 11206
301-1225 | 49 | 114 | 1 | 0 | 11206
Кронштейны для радиаторов стальных спаренных марки КР1-РС | 49 | 114 | 2 | 0 | 11206
комплект | 49 | 114 | 3 | 0 | 11206
-44.2 | 49 | 114 | 6 | 0 | 11206
0 | 49 | 114 | 8 | 0 | 11206
24.75 | 49 | 114 | 9 | 0 | 11206
4 | 49 | 128 | 0 | 0 | 11211
Прайс лист | 49 | 128 | 1 | 0 | 11211
Радиаторы стальные Rifar500 450/1,18/5,5*1,02 | 49 | 128 | 2 | 0 | 11211
шт. | 49 | 128 | 3 | 0 | 11211
80 | 49 | 128 | 4 | 0 | 11211
0 | 49 | 128 | 6 | 0 | 11211
0 | 49 | 128 | 8 | 0 | 11211
70.72 | 49 | 128 | 9 | 0 | 11211
5 | 49 | 145 | 0 | 0 | 11211
Прайс лист | 49 | 145 | 1 | 0 | 11211
Монтажный комплект (4 переходника, 1 заглушка, кран Маевского) 350/1,18/5,5*1,02 | 49 | 145 | 2 | 0 | 11211
шт. | 49 | 145 | 3 | 0 | 11211
8 | 49 | 145 | 4 | 0 | 11211
0 | 49 | 145 | 6 | 0 | 11211
0 | 49 | 145 | 8 | 0 | 11211
55.01 | 49 | 145 | 9 | 0 | 11211
6 | 49 | 146 | 0 | 0 | 11211
Прайс лист | 49 | 146 | 1 | 0 | 11211
Кронштейны 60/1,18/5,5*1,02 | 49 | 146 | 2 | 0 | 11211
шт. | 49 | 146 | 3 | 0 | 11211
32 | 49 | 146 | 4 | 0 | 11211
0 | 49 | 146 | 6 | 0 | 11211
0 | 49 | 146 | 8 | 0 | 11211
9.43 | 49 | 146 | 9 | 0 | 11211
7 | 49 | 115 | 0 | 0 | 11202
ФЕР16-04-002-01 | 49 | 115 | 1 | 0 | 11202
Прокладка трубопроводов отопления из напорных полиэтиленовых труб низкого давления среднего типа наружным диаметром 20 мм | 49 | 115 | 2 | 0 | 11202
100 м трубопровода | 49 | 115 | 3 | 0 | 11202
0.111 | 49 | 115 | 4 | 0 | 11202
1887.18 | 49 | 115 | 6 | 0 | 11202
1362.19 | 49 | 115 | 7 | 0 | 11202
181.17 | 49 | 115 | 8 | 0 | 11202
190.24 | 49 | 115 | 9 | 0 | 11202
13.42 | 49 | 115 | 10 | 0 | 11202
504.03 | 49 | 115 | 18 | 0 | 11202
7.1 | 49 | 123 | 0 | 0 | 11206
507-0622 | 49 | 123 | 1 | 0 | 11206
Трубы напорные из полиэтилена низкого давления тяжелого типа, наружным диаметром 20 мм | 49 | 123 | 2 | 0 | 11206
10 м | 49 | 123 | 3 | 0 | 11206
-8.99 | 49 | 123 | 6 | 0 | 11206
0 | 49 | 123 | 8 | 0 | 11206
48.32 | 49 | 123 | 9 | 0 | 11206
7.2 | 49 | 148 | 0 | 0 | 11206
Прайс лист | 49 | 148 | 1 | 0 | 11206
Труба из полипропилена PN 20/20 65/1,18/5,5*1,02 | 49 | 148 | 2 | 0 | 11206
м | 49 | 148 | 3 | 0 | 11206
89.9 | 49 | 148 | 6 | 0 | 11206
0 | 49 | 148 | 8 | 0 | 11206
10.22 | 49 | 148 | 9 | 0 | 11206
8 | 49 | 130 | 0 | 0 | 11202
ФЕР16-04-002-02 | 49 | 130 | 1 | 0 | 11202
Прокладка трубопроводов водоснабжения из напорных полиэтиленовых труб низкого давления среднего типа наружным диаметром 25 мм | 49 | 130 | 2 | 0 | 11202
100 м трубопровода | 49 | 130 | 3 | 0 | 11202
0.862 | 49 | 130 | 4 | 0 | 11202
1484.43 | 49 | 130 | 6 | 0 | 11202
839.67 | 49 | 130 | 7 | 0 | 11202
110.7 | 49 | 130 | 8 | 0 | 11202
149.64 | 49 | 130 | 9 | 0 | 11202
8.2 | 49 | 130 | 10 | 0 | 11202
594.89 | 49 | 130 | 18 | 0 | 11202
8.1 | 49 | 134 | 0 | 0 | 11206
507-0588 | 49 | 134 | 1 | 0 | 11206
Трубы напорные из полиэтилена низкого давления среднего типа, наружным диаметром 25 мм | 49 | 134 | 2 | 0 | 11206
10 м | 49 | 134 | 3 | 0 | 11206
-9.29 | 49 | 134 | 6 | 0 | 11206
0 | 49 | 134 | 8 | 0 | 11206
58.56 | 49 | 134 | 9 | 0 | 11206
8.2 | 49 | 149 | 0 | 0 | 11206
Прайс лист | 49 | 149 | 1 | 0 | 11206
Труба из полипропилена PN 20/25 73/1,18/5,5*1,02 | 49 | 149 | 2 | 0 | 11206
м | 49 | 149 | 3 | 0 | 11206
92.9 | 49 | 149 | 6 | 0 | 11206
0 | 49 | 149 | 8 | 0 | 11206
11.47 | 49 | 149 | 9 | 0 | 11206
9 | 49 | 117 | 0 | 0 | 11211
507-5032 | 49 | 117 | 1 | 0 | 11211
Муфта полипропиленовая комбинированная, с наружной резьбой диаметром 25х3/4" | 49 | 117 | 2 | 0 | 11211
шт. | 49 | 117 | 3 | 0 | 11211
20 | 49 | 117 | 4 | 0 | 11211
0 | 49 | 117 | 6 | 0 | 11211
0 | 49 | 117 | 8 | 0 | 11211
11.7 | 49 | 117 | 9 | 0 | 11211
10 | 49 | 118 | 0 | 0 | 11211
507-3174 | 49 | 118 | 1 | 0 | 11211
Угольник 90 град. полипропиленовый диаметром 25 мм | 49 | 118 | 2 | 0 | 11211
шт. | 49 | 118 | 3 | 0 | 11211
40 | 49 | 118 | 4 | 0 | 11211
0 | 49 | 118 | 6 | 0 | 11211
0 | 49 | 118 | 8 | 0 | 11211
2.03 | 49 | 118 | 9 | 0 | 11211
11 | 49 | 119 | 0 | 0 | 11211
507-5008 | 49 | 119 | 1 | 0 | 11211
Муфта полипропиленовая соединительная диаметром 25 мм | 49 | 119 | 2 | 0 | 11211
шт. | 49 | 119 | 3 | 0 | 11211
12 | 49 | 119 | 4 | 0 | 11211
0 | 49 | 119 | 6 | 0 | 11211
0 | 49 | 119 | 8 | 0 | 11211
0.94 | 49 | 119 | 9 | 0 | 11211
12 | 49 | 120 | 0 | 0 | 11211
507-5002 | 49 | 120 | 1 | 0 | 11211
Угольник 45 град. полипропиленовый диаметром 25 мм | 49 | 120 | 2 | 0 | 11211
шт. | 49 | 120 | 3 | 0 | 11211
20 | 49 | 120 | 4 | 0 | 11211
0 | 49 | 120 | 6 | 0 | 11211
0 | 49 | 120 | 8 | 0 | 11211
1.89 | 49 | 120 | 9 | 0 | 11211
13 | 49 | 138 | 0 | 0 | 11211
Прайс лист | 49 | 138 | 1 | 0 | 11211
Муфта "американка", с наружной резьбой диаметром 25х3/4" 170/1,18/5,5*1,02 | 49 | 138 | 2 | 0 | 11211
шт. | 49 | 138 | 3 | 0 | 11211
20 | 49 | 138 | 4 | 0 | 11211
0 | 49 | 138 | 6 | 0 | 11211
0 | 49 | 138 | 8 | 0 | 11211
26.72 | 49 | 138 | 9 | 0 | 11211
14 | 49 | 122 | 0 | 0 | 11211
Прайс лист | 49 | 122 | 1 | 0 | 11211
Кран шаровый муфтовый Valtec для воды диаметром 3/4 мм 300/1,18/5,5*1,02 | 49 | 122 | 2 | 0 | 11211
шт. | 49 | 122 | 3 | 0 | 11211
6 | 49 | 122 | 4 | 0 | 11211
0 | 49 | 122 | 6 | 0 | 11211
0 | 49 | 122 | 8 | 0 | 11211
47.15 | 49 | 122 | 9 | 0 | 11211
15 | 49 | 137 | 0 | 0 | 11211
Прайс лист | 49 | 137 | 1 | 0 | 11211
Кран шаровый полипропиленовый PPRC PN20, диаметром 25 мм 189/1,18/5,5*1,02 | 49 | 137 | 2 | 0 | 11211
шт. | 49 | 137 | 3 | 0 | 11211
16 | 49 | 137 | 4 | 0 | 11211
0 | 49 | 137 | 6 | 0 | 11211
0 | 49 | 137 | 8 | 0 | 11211
29.7 | 49 | 137 | 9 | 0 | 11211
16 | 49 | 141 | 0 | 0 | 11211
Прайс лист | 49 | 141 | 1 | 0 | 11211
Хомут 3/4 19,98/1,18/5,5*1,02 | 49 | 141 | 2 | 0 | 11211
шт. | 49 | 141 | 3 | 0 | 11211
20 | 49 | 141 | 4 | 0 | 11211
0 | 49 | 141 | 6 | 0 | 11211
0 | 49 | 141 | 8 | 0 | 11211
3.14 | 49 | 141 | 9 | 0 | 11211
17 | 49 | 142 | 0 | 0 | 11211
Прайс лист | 49 | 142 | 1 | 0 | 11211
Клипса 25 мм 1,5/1,18/5,5*1,02 | 49 | 142 | 2 | 0 | 11211
шт. | 49 | 142 | 3 | 0 | 11211
30 | 49 | 142 | 4 | 0 | 11211
0 | 49 | 142 | 6 | 0 | 11211
0 | 49 | 142 | 8 | 0 | 11211
0.24 | 49 | 142 | 9 | 0 | 11211
18 | 49 | 139 | 0 | 0 | 11222
ФСЦпг01-01-01-041 | 49 | 139 | 1 | 0 | 11222
Погрузочные работы: Погрузка при автомобильных перевозках: мусора строительного с погрузкой вручную | 49 | 139 | 2 | 0 | 11222
т | 49 | 139 | 3 | 0 | 11222
0.734 | 49 | 139 | 4 | 0 | 11222
42.98 | 49 | 139 | 5 | 0 | 11222
0 | 49 | 139 | 6 | 0 | 11222
0 | 49 | 139 | 8 | 0 | 11222
0 | 49 | 139 | 9 | 0 | 11222
0 | 49 | 139 | 13 | 0 | 11222
0 | 49 | 139 | 14 | 0 | 11222
19 | 49 | 140 | 0 | 0 | 11221
ФСЦпг03-21-01-015 | 49 | 140 | 1 | 0 | 11221
Расстояние перевозки: от 14.1 до 15.0 км. Класс груза 1. Таблица 03-21 Перевозка грузов автомобилями-самосвалами грузоподъемностью 10 т, работающих вне карьера | 49 | 140 | 2 | 0 | 11221
т | 49 | 140 | 3 | 0 | 11221
0.734 | 49 | 140 | 4 | 0 | 11221
13.38 | 49 | 140 | 5 | 0 | 11221
0 | 49 | 140 | 6 | 0 | 11221
0 | 49 | 140 | 8 | 0 | 11221
0 | 49 | 140 | 9 | 0 | 11221
ИТОГО: | 49 | 20 | 0 | 0 | 11203
Наименование и значение множителей | 49 | 48 | 0 | 0 | 100
Значение | 49 | 48 | 1 | 0 | 100
Прямые | 49 | 48 | 3 | 0 | 100
Зарплата | 49 | 49 | 0 | 0 | 102
1 | 49 | 49 | 1 | 0 | 102
Машины и механизмы | 49 | 50 | 0 | 0 | 102
1 | 49 | 50 | 1 | 0 | 102
Материалы | 49 | 51 | 0 | 0 | 102
1 | 49 | 51 | 1 | 0 | 102
Итого по неучтенным материалам В БАЗИСНЫХ ЦЕНАХ | 49 | 52 | 0 | 0 | 103
0 | 49 | 52 | 1 | 0 | 103
Итого | 49 | 53 | 0 | 0 | 103
0 | 49 | 53 | 1 | 0 | 103
Внутренние санитарно-технические работы при ремонте: демонтаж и разборка (1, 2) | 49 | 100 | 0 | 0 | 104
Накладные расходы | 49 | 101 | 0 | 0 | 102
0.74 | 49 | 101 | 1 | 0 | 102
Сметная прибыль | 49 | 102 | 0 | 0 | 102
0.5 | 49 | 102 | 1 | 0 | 102
Сантехнические работы - внутренние (трубопроводы, водопровод, канализация, отопление, газоснабжение, вентиляция и кондиционирование воздуха) (3, 4, 7, 8) | 49 | 110 | 0 | 0 | 104
Накладные расходы | 49 | 111 | 0 | 0 | 102
1.15 | 49 | 111 | 1 | 0 | 102
Сметная прибыль | 49 | 112 | 0 | 0 | 102
0.71 | 49 | 112 | 1 | 0 | 102
Итого Накладные расходы | 49 | 58 | 0 | 0 | 102
1 | 49 | 58 | 1 | 0 | 102
Итого Сметная прибыль | 49 | 59 | 0 | 0 | 102
1 | 49 | 59 | 1 | 0 | 102
Итого | 49 | 60 | 0 | 0 | 103
0 | 49 | 60 | 1 | 0 | 103
Индекс СМР Объекты образования-детские сады | 49 | 61 | 0 | 0 | 102
5.5 | 49 | 61 | 1 | 0 | 102
Итого по перевозке (с индексом СМР "автомобильные перевозки") | 49 | 65 | 0 | 0 | 102
5.55 | 49 | 65 | 1 | 0 | 102
Итого по погрузке/разгрузке (с индексом СМР "автомобильные перевозки") | 49 | 66 | 0 | 0 | 102
5.55 | 49 | 66 | 1 | 0 | 102
Итого | 49 | 67 | 0 | 0 | 103
0 | 49 | 67 | 1 | 0 | 103
СОСТАВИЛ | 49 | 15 | 0 | 0 | 2000
0 | 49 | 15 | 1 | 0 | 2000
0 | 49 | 15 | 2 | 0 | 2000
ПРОВЕРИЛ | 49 | 15 | 3 | 0 | 2000
0 | 49 | 15 | 4 | 0 | 2000
0 | 49 | 15 | 5 | 0 | 2000
ВЕДОМОСТЬ ПОДСЧЕТА ОБЪЕМОВ РАБОТ 01-03 | 59 | 0 | 1 | 0 | 1
По | 59 | 1 | 1 | 0 | 8
0 | 59 | 1 | 2 | 0 | 8
(наименование здания или сооружения) | 59 | 1 | 4 | 0 | 8
0 | 59 | 2 | 1 | 0 | 10
(стадия проектирования) | 59 | 2 | 2 | 0 | 10
Капитальный ремонт здания муниципального бюджетного дошкольного образовательного учреждения "Детский сад №152", расположенного по адресу: г. Иваново, ул. 14-е Почтовое отделение, д.№8 | 59 | 3 | 1 | 0 | 9
(наименование стройки,номер заказа) | 59 | 3 | 2 | 0 | 9
Архивные номера чертежей: | 59 | 4 | 1 | 0 | 11
0 | 59 | 4 | 2 | 0 | 11
Составил | 59 | 5 | 1 | 0 | 12
0 | 59 | 5 | 2 | 0 | 12
(подписи) | 59 | 5 | 3 | 0 | 12
Проверил | 59 | 6 | 1 | 0 | 13
0 | 59 | 6 | 2 | 0 | 13
(подписи) | 59 | 6 | 3 | 0 | 13
Авторы проекта | 59 | 7 | 1 | 0 | 14
0 | 59 | 7 | 2 | 0 | 14
(подписи) | 59 | 7 | 3 | 0 | 14
0 | 59 | 8 | 0 | 0 | 6
№ п/п | 59 | 9 | 1 | 0 | 2
Наименование работ | 59 | 9 | 3 | 0 | 2
Количество | 59 | 9 | 5 | 0 | 2
Шифр единичной расценки | 59 | 9 | 2 | 0 | 2
Единица измерения | 59 | 9 | 4 | 0 | 2
Ссылка на номера чертежей, ГОСТов и примечания | 59 | 9 | 6 | 0 | 2
0 | 59 | 11 | 1 | 0 | 4
0 | 59 | 12 | 1 | 0 | 4
0 | 59 | 13 | 1 | 0 | 4
0 | 59 | 14 | 1 | 0 | 4
0 | 59 | 15 | 1 | 0 | 4
0 | 59 | 16 | 1 | 0 | 4
0 | 59 | 17 | 1 | 0 | 4
0 | 59 | 18 | 1 | 0 | 4
0 | 59 | 19 | 1 | 0 | 4
0 | 59 | 20 | 1 | 0 | 4
0 | 59 | 21 | 1 | 0 | 4
0 | 59 | 22 | 1 | 0 | 4
0 | 59 | 23 | 1 | 0 | 4
0 | 59 | 24 | 1 | 0 | 4
0 | 59 | 25 | 1 | 0 | 4
0 | 59 | 26 | 1 | 0 | 4
0 | 59 | 27 | 1 | 0 | 4
0 | 59 | 28 | 1 | 0 | 4
0 | 59 | 29 | 1 | 0 | 4
СОГЛАСОВАНО | 50 | 94 | 0 | 0 | 800
0 | 50 | 94 | 1 | 0 | 800
УТВЕРЖДАЮ | 50 | 94 | 2 | 0 | 800
| 50 | 95 | 0 | 0 | 803
0 | 50 | 95 | 1 | 0 | 803
| 50 | 95 | 2 | 0 | 803
____________ | 50 | 96 | 0 | 0 | 804
0 | 50 | 96 | 1 | 0 | 804
____________ | 50 | 96 | 2 | 0 | 804
"____"____________________2013 г. | 50 | 97 | 0 | 0 | 801
0 | 50 | 97 | 1 | 0 | 801
"____"____________________2013 г. | 50 | 97 | 2 | 0 | 801
0 | 50 | 28 | 0 | 0 | 807
Наименование стройки - Капитальный ремонт здания муниципального бюджетного дошкольного образовательного учреждения "Детский сад №152", расположенного по адресу: г. Иваново, ул. 14-е Почтовое отделение, д.№8 | 50 | 1 | 0 | 0 | 701
Объект | 50 | 2 | 0 | 0 | 702
ЛОКАЛЬНАЯ СМЕТА № 01-04 | 50 | 3 | 0 | 0 | 703
Кровля | 50 | 4 | 0 | 0 | 704
Основание Р.П. №26/13 ООО "АРХидея" | 50 | 5 | 0 | 0 | 705
Сметная стоимость - | 50 | 5 | 1 | 0 | 705
Чертежи лист № 8 | 50 | 6 | 0 | 0 | 706
Нормативная трудоемкость - | 50 | 6 | 1 | 0 | 706
0 | 50 | 7 | 0 | 0 | 707
Сметная заработная плата - | 50 | 7 | 1 | 0 | 707
Составлена в ценах Января 2000 г.с индексацией в цены I квартала 2013 г. | 50 | 42 | 0 | 0 | 711
0 | 50 | 42 | 1 | 0 | 711
0 | 50 | 42 | 2 | 0 | 711
№ п/п | 50 | 17 | 0 | 0 | 11200
Шифр и номер позиции норматива | 50 | 17 | 1 | 0 | 11200
Наименование работ и затрат | 50 | 17 | 2 | 0 | 11200
Количество | 50 | 17 | 3 | 0 | 11200
ед. изм. | 50 | 17 | 4 | 0 | 11200
Стоимость на единицу, руб | 50 | 17 | 5 | 0 | 11200
Всего | 50 | 17 | 6 | 0 | 11200
Основной зарплаты | 50 | 17 | 7 | 0 | 11200
Экспл. машин | 50 | 17 | 8 | 0 | 11200
В т.ч. зарплаты | 50 | 17 | 9 | 0 | 11200
Общая стоимость, руб. | 50 | 17 | 10 | 0 | 11200
Всего | 50 | 17 | 11 | 0 | 11200
Основной зарплаты | 50 | 17 | 12 | 0 | 11200
Экспл. машин | 50 | 17 | 13 | 0 | 11200
В т.ч. зарплаты | 50 | 17 | 14 | 0 | 11200
Затраты труда рабочих, чел.-ч. не занят. обсл. машин | 50 | 17 | 15 | 0 | 11200
обслуживающ. машины | 50 | 17 | 16 | 0 | 11200
На един. | 50 | 17 | 17 | 0 | 11200
Всего | 50 | 17 | 18 | 0 | 11200
Материалы | 50 | 17 | 19 | 0 | 11200
Материалы | 50 | 17 | 20 | 0 | 11200
1 | 50 | 106 | 0 | 0 | 11202
ФЕР46-04-008-04 | 50 | 106 | 1 | 0 | 11202
Разборка покрытий кровель из волнистых и полуволнистых асбестоцементных листов | 50 | 106 | 2 | 0 | 11202
100 м2 покрытия | 50 | 106 | 3 | 0 | 11202
4.363 | 50 | 106 | 4 | 0 | 11202
124.02 | 50 | 106 | 6 | 0 | 11202
30.64 | 50 | 106 | 7 | 0 | 11202
0 | 50 | 106 | 8 | 0 | 11202
15.9 | 50 | 106 | 9 | 0 | 11202
0 | 50 | 106 | 10 | 0 | 11202
0 | 50 | 106 | 18 | 0 | 11202
2 | 50 | 110 | 0 | 0 | 11202
ФЕРр58-18-01 | 50 | 110 | 1 | 0 | 11202
Смена обрешетки с прозорами из досок толщиной до 30 мм | 50 | 110 | 2 | 0 | 11202
100 м2 сменяемой обрешетки | 50 | 110 | 3 | 0 | 11202
1.31 | 50 | 110 | 4 | 0 | 11202
362.86 | 50 | 110 | 6 | 0 | 11202
16.08 | 50 | 110 | 7 | 0 | 11202
0 | 50 | 110 | 8 | 0 | 11202
45.7 | 50 | 110 | 9 | 0 | 11202
0 | 50 | 110 | 10 | 0 | 11202
803.98 | 50 | 110 | 18 | 0 | 11202
2.1 | 50 | 111 | 0 | 0 | 11206
509-9900 | 50 | 111 | 1 | 0 | 11206
Строительный мусор | 50 | 111 | 2 | 0 | 11206
т | 50 | 111 | 3 | 0 | 11206
1.27 | 50 | 111 | 6 | 0 | 11206
0 | 50 | 111 | 8 | 0 | 11206
0 | 50 | 111 | 9 | 0 | 11206
3 | 50 | 99 | 0 | 0 | 11202
ФЕР12-01-023-02 | 50 | 99 | 1 | 0 | 11202
Устройство кровли из металлочерепицы по готовым прогонам средней сложности | 50 | 99 | 2 | 0 | 11202
100 м2 кровли | 50 | 99 | 3 | 0 | 11202
4.363 | 50 | 99 | 4 | 0 | 11202
356.23 | 50 | 99 | 6 | 0 | 11202
115.24 | 50 | 99 | 7 | 0 | 11202
10.67 | 50 | 99 | 8 | 0 | 11202
41.23 | 50 | 99 | 9 | 0 | 11202
0.79 | 50 | 99 | 10 | 0 | 11202
9946 | 50 | 99 | 18 | 0 | 11202
3.1 | 50 | 104 | 0 | 0 | 11206
101-4136 | 50 | 104 | 1 | 0 | 11206
Металлочерепица "Монтеррей" | 50 | 104 | 2 | 0 | 11206
м2 | 50 | 104 | 3 | 0 | 11206
-128 | 50 | 104 | 6 | 0 | 11206
0 | 50 | 104 | 8 | 0 | 11206
70.5 | 50 | 104 | 9 | 0 | 11206
3.2 | 50 | 115 | 0 | 0 | 11206
прайс лист | 50 | 115 | 1 | 0 | 11206
Профилированный настил оцинкованный С21 263/1,18/5,5*1,02 | 50 | 115 | 2 | 0 | 11206
м2 | 50 | 115 | 3 | 0 | 11206
128 | 50 | 115 | 6 | 0 | 11206
0 | 50 | 115 | 8 | 0 | 11206
41.33 | 50 | 115 | 9 | 0 | 11206
4 | 50 | 118 | 0 | 0 | 11211
101-5468 | 50 | 118 | 1 | 0 | 11211
Дополнительные элементы металлочерепичной кровли: конек для кровли оцинкованный, размером 200х200 мм, длиной 2000 мм | 50 | 118 | 2 | 0 | 11211
шт. | 50 | 118 | 3 | 0 | 11211
40 | 50 | 118 | 4 | 0 | 11211
0 | 50 | 118 | 6 | 0 | 11211
0 | 50 | 118 | 8 | 0 | 11211
47.04 | 50 | 118 | 9 | 0 | 11211
5 | 50 | 135 | 0 | 0 | 11211
101-2778 | 50 | 135 | 1 | 0 | 11211
Дополнительные элементы кровли. Сталь листовая оцинкованная (примыкания) | 50 | 135 | 2 | 0 | 11211
м2 | 50 | 135 | 3 | 0 | 11211
27 | 50 | 135 | 4 | 0 | 11211
0 | 50 | 135 | 6 | 0 | 11211
0 | 50 | 135 | 8 | 0 | 11211
45.82 | 50 | 135 | 9 | 0 | 11211
6 | 50 | 119 | 0 | 0 | 11202
ФЕР10-01-091-01 | 50 | 119 | 1 | 0 | 11202
Антисептическая обработка деревянных конструкций составом "Пирилакс" при помощи аппарата аэрозольно-капельного распыления | 50 | 119 | 2 | 0 | 11202
100 м2 обрабатываемойповерхности | 50 | 119 | 3 | 0 | 11202
1.31 | 50 | 119 | 4 | 0 | 11202
47.94 | 50 | 119 | 6 | 0 | 11202
39.73 | 50 | 119 | 7 | 0 | 11202
0.46 | 50 | 119 | 8 | 0 | 11202
5.1 | 50 | 119 | 9 | 0 | 11202
0.04 | 50 | 119 | 10 | 0 | 11202
176.17 | 50 | 119 | 18 | 0 | 11202
7 | 50 | 126 | 0 | 0 | 11202
ФЕРр58-21-01 | 50 | 126 | 1 | 0 | 11202
Смена колпаков на дымовых и вентиляционных трубах в один канал | 50 | 126 | 2 | 0 | 11202
10 шт. | 50 | 126 | 3 | 0 | 11202
1.1 | 50 | 126 | 4 | 0 | 11202
151.96 | 50 | 126 | 6 | 0 | 11202
2.62 | 50 | 126 | 7 | 0 | 11202
0 | 50 | 126 | 8 | 0 | 11202
18.6 | 50 | 126 | 9 | 0 | 11202
0 | 50 | 126 | 10 | 0 | 11202
795.2 | 50 | 126 | 18 | 0 | 11202
7.1 | 50 | 127 | 0 | 0 | 11206
509-9900 | 50 | 127 | 1 | 0 | 11206
Строительный мусор | 50 | 127 | 2 | 0 | 11206
т | 50 | 127 | 3 | 0 | 11206
0.052 | 50 | 127 | 6 | 0 | 11206
0 | 50 | 127 | 8 | 0 | 11206
0 | 50 | 127 | 9 | 0 | 11206
8 | 50 | 130 | 0 | 0 | 11202
ФЕРр58-21-02 | 50 | 130 | 1 | 0 | 11202
На каждый следующий канал добавлять к расценке 58-21-1 | 50 | 130 | 2 | 0 | 11202
10 шт. | 50 | 130 | 3 | 0 | 11202
0.5 | 50 | 130 | 4 | 0 | 11202
42.48 | 50 | 130 | 6 | 0 | 11202
0.87 | 50 | 130 | 7 | 0 | 11202
0 | 50 | 130 | 8 | 0 | 11202
5.2 | 50 | 130 | 9 | 0 | 11202
0 | 50 | 130 | 10 | 0 | 11202
235.2 | 50 | 130 | 18 | 0 | 11202
8.1 | 50 | 131 | 0 | 0 | 11206
509-9900 | 50 | 131 | 1 | 0 | 11206
Строительный мусор | 50 | 131 | 2 | 0 | 11206
т | 50 | 131 | 3 | 0 | 11206
0.015 | 50 | 131 | 6 | 0 | 11206
0 | 50 | 131 | 8 | 0 | 11206
0 | 50 | 131 | 9 | 0 | 11206
9 | 50 | 132 | 0 | 0 | 11222
ФСЦпг01-01-01-041 | 50 | 132 | 1 | 0 | 11222
Погрузочные работы: Погрузка при автомобильных перевозках: мусора строительного с погрузкой вручную | 50 | 132 | 2 | 0 | 11222
т | 50 | 132 | 3 | 0 | 11222
8.0548 | 50 | 132 | 4 | 0 | 11222
42.98 | 50 | 132 | 5 | 0 | 11222
0 | 50 | 132 | 6 | 0 | 11222
0 | 50 | 132 | 8 | 0 | 11222
0 | 50 | 132 | 9 | 0 | 11222
0 | 50 | 132 | 13 | 0 | 11222
0 | 50 | 132 | 14 | 0 | 11222
10 | 50 | 133 | 0 | 0 | 11221
ФСЦпг03-21-01-015 | 50 | 133 | 1 | 0 | 11221
Расстояние перевозки: от 14.1 до 15.0 км. Класс груза 1. Таблица 03-21 Перевозка грузов автомобилями-самосвалами грузоподъемностью 10 т, работающих вне карьера | 50 | 133 | 2 | 0 | 11221
т | 50 | 133 | 3 | 0 | 11221
8.0548 | 50 | 133 | 4 | 0 | 11221
13.38 | 50 | 133 | 5 | 0 | 11221
0 | 50 | 133 | 6 | 0 | 11221
0 | 50 | 133 | 8 | 0 | 11221
0 | 50 | 133 | 9 | 0 | 11221
ИТОГО: | 50 | 20 | 0 | 0 | 11203
Наименование и значение множителей | 50 | 48 | 0 | 0 | 100
Значение | 50 | 48 | 1 | 0 | 100
Прямые | 50 | 48 | 3 | 0 | 100
Зарплата | 50 | 49 | 0 | 0 | 102
1 | 50 | 49 | 1 | 0 | 102
Машины и механизмы | 50 | 50 | 0 | 0 | 102
1 | 50 | 50 | 1 | 0 | 102
Материалы | 50 | 51 | 0 | 0 | 102
1 | 50 | 51 | 1 | 0 | 102
Итого по неучтенным материалам В БАЗИСНЫХ ЦЕНАХ | 50 | 52 | 0 | 0 | 103
0 | 50 | 52 | 1 | 0 | 103
Итого | 50 | 53 | 0 | 0 | 103
0 | 50 | 53 | 1 | 0 | 103
Работы по реконструкции зданий и сооружений (усиление и замена существующих конструкций, разборка и возведение отдельных конструктивных элементов) (1) | 50 | 107 | 0 | 0 | 104
Накладные расходы | 50 | 108 | 0 | 0 | 102
0.99 | 50 | 108 | 1 | 0 | 102
Сметная прибыль | 50 | 109 | 0 | 0 | 102
0.6 | 50 | 109 | 1 | 0 | 102
Крыши, кровли при ремонте (2, 7, 8) | 50 | 112 | 0 | 0 | 104
Накладные расходы | 50 | 113 | 0 | 0 | 102
0.83 | 50 | 113 | 1 | 0 | 102
Сметная прибыль | 50 | 114 | 0 | 0 | 102
0.65 | 50 | 114 | 1 | 0 | 102
Кровли (3) | 50 | 101 | 0 | 0 | 104
Накладные расходы | 50 | 102 | 0 | 0 | 102
1.08 | 50 | 102 | 1 | 0 | 102
Сметная прибыль | 50 | 122 | 0 | 0 | 102
0.65 | 50 | 122 | 1 | 0 | 102
Деревянные конструкции (6) | 50 | 123 | 0 | 0 | 104
Накладные расходы | 50 | 124 | 0 | 0 | 102
1.06 | 50 | 124 | 1 | 0 | 102
Сметная прибыль | 50 | 125 | 0 | 0 | 102
0.54 | 50 | 125 | 1 | 0 | 102
Итого Накладные расходы | 50 | 58 | 0 | 0 | 102
1 | 50 | 58 | 1 | 0 | 102
Итого Сметная прибыль | 50 | 59 | 0 | 0 | 102
1 | 50 | 59 | 1 | 0 | 102
Итого | 50 | 60 | 0 | 0 | 103
0 | 50 | 60 | 1 | 0 | 103
Индекс СМР Объекты образования-детские сады | 50 | 61 | 0 | 0 | 102
5.5 | 50 | 61 | 1 | 0 | 102
Итого по перевозке (с индексом СМР "автомобильные перевозки") | 50 | 65 | 0 | 0 | 102
5.55 | 50 | 65 | 1 | 0 | 102
Итого по погрузке/разгрузке (с индексом СМР "автомобильные перевозки") | 50 | 66 | 0 | 0 | 102
5.55 | 50 | 66 | 1 | 0 | 102
Итого | 50 | 67 | 0 | 0 | 103
0 | 50 | 67 | 1 | 0 | 103
СОСТАВИЛ | 50 | 15 | 0 | 0 | 2000
0 | 50 | 15 | 1 | 0 | 2000
0 | 50 | 15 | 2 | 0 | 2000
ПРОВЕРИЛ | 50 | 15 | 3 | 0 | 2000
0 | 50 | 15 | 4 | 0 | 2000
0 | 50 | 15 | 5 | 0 | 2000
ВЕДОМОСТЬ ПОДСЧЕТА ОБЪЕМОВ РАБОТ 01-04 | 60 | 0 | 1 | 0 | 1
По | 60 | 1 | 1 | 0 | 8
0 | 60 | 1 | 2 | 0 | 8
(наименование здания или сооружения) | 60 | 1 | 4 | 0 | 8
0 | 60 | 2 | 1 | 0 | 10
(стадия проектирования) | 60 | 2 | 2 | 0 | 10
Капитальный ремонт здания муниципального бюджетного дошкольного образовательного учреждения "Детский сад №152", расположенного по адресу: г. Иваново, ул. 14-е Почтовое отделение, д.№8 | 60 | 3 | 1 | 0 | 9
(наименование стройки,номер заказа) | 60 | 3 | 2 | 0 | 9
Архивные номера чертежей: | 60 | 4 | 1 | 0 | 11
0 | 60 | 4 | 2 | 0 | 11
Составил | 60 | 5 | 1 | 0 | 12
0 | 60 | 5 | 2 | 0 | 12
(подписи) | 60 | 5 | 3 | 0 | 12
Проверил | 60 | 6 | 1 | 0 | 13
0 | 60 | 6 | 2 | 0 | 13
(подписи) | 60 | 6 | 3 | 0 | 13
Авторы проекта | 60 | 7 | 1 | 0 | 14
0 | 60 | 7 | 2 | 0 | 14
(подписи) | 60 | 7 | 3 | 0 | 14
0 | 60 | 8 | 0 | 0 | 6
№ п/п | 60 | 9 | 1 | 0 | 2
Наименование работ | 60 | 9 | 3 | 0 | 2
Количество | 60 | 9 | 5 | 0 | 2
Шифр единичной расценки | 60 | 9 | 2 | 0 | 2
Единица измерения | 60 | 9 | 4 | 0 | 2
Ссылка на номера чертежей, ГОСТов и примечания | 60 | 9 | 6 | 0 | 2
0 | 60 | 11 | 1 | 0 | 4
0 | 60 | 12 | 1 | 0 | 4
0 | 60 | 13 | 1 | 0 | 4
0 | 60 | 14 | 1 | 0 | 4
0 | 60 | 15 | 1 | 0 | 4
0 | 60 | 16 | 1 | 0 | 4
0 | 60 | 17 | 1 | 0 | 4
0 | 60 | 18 | 1 | 0 | 4
0 | 60 | 19 | 1 | 0 | 4
0 | 60 | 20 | 1 | 0 | 4
СОГЛАСОВАНО | 51 | 94 | 0 | 0 | 800
0 | 51 | 94 | 1 | 0 | 800
УТВЕРЖДАЮ | 51 | 94 | 2 | 0 | 800
| 51 | 95 | 0 | 0 | 803
0 | 51 | 95 | 1 | 0 | 803
| 51 | 95 | 2 | 0 | 803
____________ | 51 | 96 | 0 | 0 | 804
0 | 51 | 96 | 1 | 0 | 804
____________ | 51 | 96 | 2 | 0 | 804
"____"____________________2013 г. | 51 | 97 | 0 | 0 | 801
0 | 51 | 97 | 1 | 0 | 801
"____"____________________2013 г. | 51 | 97 | 2 | 0 | 801
0 | 51 | 28 | 0 | 0 | 807
Наименование стройки - Капитальный ремонт здания муниципального бюджетного дошкольного образовательного учреждения "Детский сад №152", расположенного по адресу: г. Иваново, ул. 14-е Почтовое отделение, д.№8 | 51 | 1 | 0 | 0 | 701
Объект | 51 | 2 | 0 | 0 | 702
ЛОКАЛЬНАЯ СМЕТА № 01-05 | 51 | 3 | 0 | 0 | 703
Полы | 51 | 4 | 0 | 0 | 704
Основание Р.П. №26/13 ООО "АРХидея" | 51 | 5 | 0 | 0 | 705
Сметная стоимость - | 51 | 5 | 1 | 0 | 705
Чертежи лист №5 | 51 | 6 | 0 | 0 | 706
Нормативная трудоемкость - | 51 | 6 | 1 | 0 | 706
0 | 51 | 7 | 0 | 0 | 707
Сметная заработная плата - | 51 | 7 | 1 | 0 | 707
Составлена в ценах Января 2000 г.с индексацией в цены I квартала 2013 г. | 51 | 42 | 0 | 0 | 711
0 | 51 | 42 | 1 | 0 | 711
0 | 51 | 42 | 2 | 0 | 711
№ п/п | 51 | 17 | 0 | 0 | 11200
Шифр и номер позиции норматива | 51 | 17 | 1 | 0 | 11200
Наименование работ и затрат | 51 | 17 | 2 | 0 | 11200
Количество | 51 | 17 | 3 | 0 | 11200
ед. изм. | 51 | 17 | 4 | 0 | 11200
Стоимость на единицу, руб | 51 | 17 | 5 | 0 | 11200
Всего | 51 | 17 | 6 | 0 | 11200
Основной зарплаты | 51 | 17 | 7 | 0 | 11200
Экспл. машин | 51 | 17 | 8 | 0 | 11200
В т.ч. зарплаты | 51 | 17 | 9 | 0 | 11200
Общая стоимость, руб. | 51 | 17 | 10 | 0 | 11200
Всего | 51 | 17 | 11 | 0 | 11200
Основной зарплаты | 51 | 17 | 12 | 0 | 11200
Экспл. машин | 51 | 17 | 13 | 0 | 11200
В т.ч. зарплаты | 51 | 17 | 14 | 0 | 11200
Затраты труда рабочих, чел.-ч. не занят. обсл. машин | 51 | 17 | 15 | 0 | 11200
обслуживающ. машины | 51 | 17 | 16 | 0 | 11200
На един. | 51 | 17 | 17 | 0 | 11200
Всего | 51 | 17 | 18 | 0 | 11200
Материалы | 51 | 17 | 19 | 0 | 11200
Материалы | 51 | 17 | 20 | 0 | 11200
1 | 51 | 99 | 0 | 0 | 11202
ФЕРр57-2-01 | 51 | 99 | 1 | 0 | 11202
Разборка покрытий полов из линолеума и релина | 51 | 99 | 2 | 0 | 11202
100 м2 покрытия | 51 | 99 | 3 | 0 | 11202
0.7846 | 51 | 99 | 4 | 0 | 11202
88.84 | 51 | 99 | 6 | 0 | 11202
4.06 | 51 | 99 | 7 | 0 | 11202
1.51 | 51 | 99 | 8 | 0 | 11202
11.39 | 51 | 99 | 9 | 0 | 11202
0.13 | 51 | 99 | 10 | 0 | 11202
0 | 51 | 99 | 18 | 0 | 11202
1.1 | 51 | 100 | 0 | 0 | 11206
509-9900 | 51 | 100 | 1 | 0 | 11206
Строительный мусор | 51 | 100 | 2 | 0 | 11206
т | 51 | 100 | 3 | 0 | 11206
0.47 | 51 | 100 | 6 | 0 | 11206
0 | 51 | 100 | 8 | 0 | 11206
0 | 51 | 100 | 9 | 0 | 11206
2 | 51 | 104 | 0 | 0 | 11202
ФЕРр57-2-03 | 51 | 104 | 1 | 0 | 11202
Разборка покрытий полов из керамических плиток | 51 | 104 | 2 | 0 | 11202
100 м2 покрытия | 51 | 104 | 3 | 0 | 11202
0.1682 | 51 | 104 | 4 | 0 | 11202
595.99 | 51 | 104 | 6 | 0 | 11202
45.01 | 51 | 104 | 7 | 0 | 11202
16.7 | 51 | 104 | 8 | 0 | 11202
69.87 | 51 | 104 | 9 | 0 | 11202
1.44 | 51 | 104 | 10 | 0 | 11202
0 | 51 | 104 | 18 | 0 | 11202
2.1 | 51 | 105 | 0 | 0 | 11206
509-9900 | 51 | 105 | 1 | 0 | 11206
Строительный мусор | 51 | 105 | 2 | 0 | 11206
т | 51 | 105 | 3 | 0 | 11206
5.2 | 51 | 105 | 6 | 0 | 11206
0 | 51 | 105 | 8 | 0 | 11206
0 | 51 | 105 | 9 | 0 | 11206
3 | 51 | 106 | 0 | 0 | 11202
ФЕРр57-3-01 | 51 | 106 | 1 | 0 | 11202
Разборка плинтусов деревянных и из пластмассовых материалов | 51 | 106 | 2 | 0 | 11202
100 м плинтуса | 51 | 106 | 3 | 0 | 11202
0.34 | 51 | 106 | 4 | 0 | 11202
29.41 | 51 | 106 | 6 | 0 | 11202
0 | 51 | 106 | 7 | 0 | 11202
0 | 51 | 106 | 8 | 0 | 11202
3.77 | 51 | 106 | 9 | 0 | 11202
0 | 51 | 106 | 10 | 0 | 11202
0 | 51 | 106 | 18 | 0 | 11202
3.1 | 51 | 107 | 0 | 0 | 11206
509-9900 | 51 | 107 | 1 | 0 | 11206
Строительный мусор | 51 | 107 | 2 | 0 | 11206
т | 51 | 107 | 3 | 0 | 11206
0.11 | 51 | 107 | 6 | 0 | 11206
0 | 51 | 107 | 8 | 0 | 11206
0 | 51 | 107 | 9 | 0 | 11206
4 | 51 | 108 | 0 | 0 | 11202
ФЕР11-01-011-01 | 51 | 108 | 1 | 0 | 11202
Демонтаж Устройство стяжек цементных толщиной 20 мм | 51 | 108 | 2 | 0 | 11202
100 м2 стяжки | 51 | 108 | 3 | 0 | 11202
0.6762 | 51 | 108 | 4 | 0 | 11202
313.71 | 51 | 108 | 6 | 0 | 11202
44.24 | 51 | 108 | 7 | 0 | 11202
14.73 | 51 | 108 | 8 | 0 | 11202
39.51 | 51 | 108 | 9 | 0 | 11202
1.27 | 51 | 108 | 10 | 0 | 11202
1127.07 | 51 | 108 | 18 | 0 | 11202
5 | 51 | 112 | 0 | 0 | 11202
ФЕР11-01-011-02 | 51 | 112 | 1 | 0 | 11202
Демонтаж Устройство стяжек на каждые 5 мм изменения толщины стяжки добавлять или исключать к расценке 11-01-011-01 добавляем до толщины 40 мм | 51 | 112 | 2 | 0 | 11202
100 м2 стяжки | 51 | 112 | 3 | 0 | 11202
0.6762 | 51 | 112 | 4 | 0 | 11202
3.97 | 51 | 112 | 6 | 0 | 11202
7.72 | 51 | 112 | 7 | 0 | 11202
2.44 | 51 | 112 | 8 | 0 | 11202
0.5 | 51 | 112 | 9 | 0 | 11202
0.21 | 51 | 112 | 10 | 0 | 11202
279.63 | 51 | 112 | 18 | 0 | 11202
6 | 51 | 134 | 0 | 0 | 11202
ФЕР15-04-006-03 | 51 | 134 | 1 | 0 | 11202
Покрытие поверхностей грунтовкой глубокого проникновения за 1 раз полов | 51 | 134 | 2 | 0 | 11202
100 м2 покрытия | 51 | 134 | 3 | 0 | 11202
0.6762 | 51 | 134 | 4 | 0 | 11202
63.01 | 51 | 134 | 6 | 0 | 11202
1.18 | 51 | 134 | 7 | 0 | 11202
0.12 | 51 | 134 | 8 | 0 | 11202
6.55 | 51 | 134 | 9 | 0 | 11202
0.01 | 51 | 134 | 10 | 0 | 11202
0.18 | 51 | 134 | 18 | 0 | 11202
6.1 | 51 | 150 | 0 | 0 | 11206
Прайс лист | 51 | 150 | 1 | 0 | 11206
Грунтовки акриловые 70000/1,18/5,5*1,02 | 51 | 150 | 2 | 0 | 11206
т | 51 | 150 | 3 | 0 | 11206
0.013 | 51 | 150 | 6 | 0 | 11206
0 | 51 | 150 | 8 | 0 | 11206
11001.54 | 51 | 150 | 9 | 0 | 11206
7 | 51 | 124 | 0 | 0 | 11202
ФЕР11-01-011-01 | 51 | 124 | 1 | 0 | 11202
Устройство стяжек цементных толщиной 20 мм | 51 | 124 | 2 | 0 | 11202
100 м2 стяжки | 51 | 124 | 3 | 0 | 11202
0.6762 | 51 | 124 | 4 | 0 | 11202
313.71 | 51 | 124 | 6 | 0 | 11202
44.24 | 51 | 124 | 7 | 0 | 11202
14.73 | 51 | 124 | 8 | 0 | 11202
39.51 | 51 | 124 | 9 | 0 | 11202
1.27 | 51 | 124 | 10 | 0 | 11202
1127.07 | 51 | 124 | 18 | 0 | 11202
8 | 51 | 125 | 0 | 0 | 11202
ФЕР11-01-011-02 | 51 | 125 | 1 | 0 | 11202
Устройство стяжек на каждые 5 мм изменения толщины стяжки добавлять или исключать к расценке 11-01-011-01 добавляем до толщины 40 мм | 51 | 125 | 2 | 0 | 11202
100 м2 стяжки | 51 | 125 | 3 | 0 | 11202
0.6762 | 51 | 125 | 4 | 0 | 11202
3.97 | 51 | 125 | 6 | 0 | 11202
7.72 | 51 | 125 | 7 | 0 | 11202
2.44 | 51 | 125 | 8 | 0 | 11202
0.5 | 51 | 125 | 9 | 0 | 11202
0.21 | 51 | 125 | 10 | 0 | 11202
279.63 | 51 | 125 | 18 | 0 | 11202
9 | 51 | 120 | 0 | 0 | 11202
ФЕР11-01-011-01 | 51 | 120 | 1 | 0 | 11202
Демонтаж Устройство стяжек цементных толщиной 20 мм | 51 | 120 | 2 | 0 | 11202
100 м2 стяжки | 51 | 120 | 3 | 0 | 11202
0.2766 | 51 | 120 | 4 | 0 | 11202
313.71 | 51 | 120 | 6 | 0 | 11202
44.24 | 51 | 120 | 7 | 0 | 11202
14.73 | 51 | 120 | 8 | 0 | 11202
39.51 | 51 | 120 | 9 | 0 | 11202
1.27 | 51 | 120 | 10 | 0 | 11202
1127.07 | 51 | 120 | 18 | 0 | 11202
10 | 51 | 121 | 0 | 0 | 11202
ФЕР11-01-011-02 | 51 | 121 | 1 | 0 | 11202
Демонтаж Устройство стяжек на каждые 5 мм изменения толщины стяжки добавлять или исключать к расценке 11-01-011-01 добавляем до толщины 30 мм | 51 | 121 | 2 | 0 | 11202
100 м2 стяжки | 51 | 121 | 3 | 0 | 11202
0.2766 | 51 | 121 | 4 | 0 | 11202
3.97 | 51 | 121 | 6 | 0 | 11202
7.72 | 51 | 121 | 7 | 0 | 11202
2.44 | 51 | 121 | 8 | 0 | 11202
0.5 | 51 | 121 | 9 | 0 | 11202
0.21 | 51 | 121 | 10 | 0 | 11202
279.63 | 51 | 121 | 18 | 0 | 11202
11 | 51 | 129 | 0 | 0 | 11202
ФЕР15-04-006-03 | 51 | 129 | 1 | 0 | 11202
Покрытие поверхностей грунтовкой глубокого проникновения за 1 раз полов | 51 | 129 | 2 | 0 | 11202
100 м2 покрытия | 51 | 129 | 3 | 0 | 11202
0.1368 | 51 | 129 | 4 | 0 | 11202
63.01 | 51 | 129 | 6 | 0 | 11202
1.18 | 51 | 129 | 7 | 0 | 11202
0.12 | 51 | 129 | 8 | 0 | 11202
6.55 | 51 | 129 | 9 | 0 | 11202
0.01 | 51 | 129 | 10 | 0 | 11202
0.18 | 51 | 129 | 18 | 0 | 11202
11.1 | 51 | 136 | 0 | 0 | 11206
Прайс лист | 51 | 136 | 1 | 0 | 11206
Грунтовки акриловые 70000/1,18/5,5*1,02 | 51 | 136 | 2 | 0 | 11206
т | 51 | 136 | 3 | 0 | 11206
0.013 | 51 | 136 | 6 | 0 | 11206
0 | 51 | 136 | 8 | 0 | 11206
11001.54 | 51 | 136 | 9 | 0 | 11206
12 | 51 | 137 | 0 | 0 | 11202
ФЕР11-01-004-03 | 51 | 137 | 1 | 0 | 11202
Устройство гидроизоляции оклеечной рулонными материалами на резино-битумной мастике, первый слой | 51 | 137 | 2 | 0 | 11202
100 м2 изолируемой поверхности | 51 | 137 | 3 | 0 | 11202
0.1398 | 51 | 137 | 4 | 0 | 11202
330.57 | 51 | 137 | 6 | 0 | 11202
54.86 | 51 | 137 | 7 | 0 | 11202
2.67 | 51 | 137 | 8 | 0 | 11202
32.86 | 51 | 137 | 9 | 0 | 11202
0.23 | 51 | 137 | 10 | 0 | 11202
2898.21 | 51 | 137 | 18 | 0 | 11202
13 | 51 | 127 | 0 | 0 | 11202
ФЕР11-01-011-01 | 51 | 127 | 1 | 0 | 11202
Устройство стяжек цементных толщиной 20 мм | 51 | 127 | 2 | 0 | 11202
100 м2 стяжки | 51 | 127 | 3 | 0 | 11202
0.2766 | 51 | 127 | 4 | 0 | 11202
313.71 | 51 | 127 | 6 | 0 | 11202
44.24 | 51 | 127 | 7 | 0 | 11202
14.73 | 51 | 127 | 8 | 0 | 11202
39.51 | 51 | 127 | 9 | 0 | 11202
1.27 | 51 | 127 | 10 | 0 | 11202
1127.07 | 51 | 127 | 18 | 0 | 11202
14 | 51 | 128 | 0 | 0 | 11202
ФЕР11-01-011-02 | 51 | 128 | 1 | 0 | 11202
Устройство стяжек на каждые 5 мм изменения толщины стяжки добавлять или исключать к расценке 11-01-011-01 добавляем до толщины 30 мм | 51 | 128 | 2 | 0 | 11202
100 м2 стяжки | 51 | 128 | 3 | 0 | 11202
0.2766 | 51 | 128 | 4 | 0 | 11202
3.97 | 51 | 128 | 6 | 0 | 11202
7.72 | 51 | 128 | 7 | 0 | 11202
2.44 | 51 | 128 | 8 | 0 | 11202
0.5 | 51 | 128 | 9 | 0 | 11202
0.21 | 51 | 128 | 10 | 0 | 11202
279.63 | 51 | 128 | 18 | 0 | 11202
15 | 51 | 138 | 0 | 0 | 11202
ФЕР11-01-040-03 | 51 | 138 | 1 | 0 | 11202
Устройство плинтусов поливинилхлоридных на винтах самонарезающих | 51 | 138 | 2 | 0 | 11202
100 м плинтуса | 51 | 138 | 3 | 0 | 11202
0.34 | 51 | 138 | 4 | 0 | 11202
61.14 | 51 | 138 | 6 | 0 | 11202
11.24 | 51 | 138 | 7 | 0 | 11202
0 | 51 | 138 | 8 | 0 | 11202
6.66 | 51 | 138 | 9 | 0 | 11202
0 | 51 | 138 | 10 | 0 | 11202
1357.27 | 51 | 138 | 18 | 0 | 11202
16 | 51 | 139 | 0 | 0 | 11202
ФЕР11-01-049-01 | 51 | 139 | 1 | 0 | 11202
Укладка металлического накладного профиля (порога) | 51 | 139 | 2 | 0 | 11202
100 м профиля | 51 | 139 | 3 | 0 | 11202
0.024 | 51 | 139 | 4 | 0 | 11202
145.43 | 51 | 139 | 6 | 0 | 11202
23.11 | 51 | 139 | 7 | 0 | 11202
0 | 51 | 139 | 8 | 0 | 11202
16.64 | 51 | 139 | 9 | 0 | 11202
0 | 51 | 139 | 10 | 0 | 11202
80.4 | 51 | 139 | 18 | 0 | 11202
16.1 | 51 | 140 | 0 | 0 | 11206
Прайс лист | 51 | 140 | 1 | 0 | 11206
Профили стыкоперекрывающие из алюминиевых сплавов (порожки) с покрытием 163/1,18/5,5*1,02 | 51 | 140 | 2 | 0 | 11206
м | 51 | 140 | 3 | 0 | 11206
105 | 51 | 140 | 6 | 0 | 11206
0 | 51 | 140 | 8 | 0 | 11206
25.62 | 51 | 140 | 9 | 0 | 11206
17 | 51 | 141 | 0 | 0 | 11202
ФЕР11-01-036-01 | 51 | 141 | 1 | 0 | 11202
Устройство покрытий из линолеума на клее "Бустилат" | 51 | 141 | 2 | 0 | 11202
100 м2 покрытия | 51 | 141 | 3 | 0 | 11202
0.6478 | 51 | 141 | 4 | 0 | 11202
352.34 | 51 | 141 | 6 | 0 | 11202
54.53 | 51 | 141 | 7 | 0 | 11202
4.06 | 51 | 141 | 8 | 0 | 11202
42.4 | 51 | 141 | 9 | 0 | 11202
0.35 | 51 | 141 | 10 | 0 | 11202
7481.51 | 51 | 141 | 18 | 0 | 11202
17.1 | 51 | 148 | 0 | 0 | 11206
101-0562 | 51 | 148 | 1 | 0 | 11206
Линолеум поливинилхлоридный на теплоизолирующей подоснове марок ПР-ВТ, ВК-ВТ, ЭК-ВТ | 51 | 148 | 2 | 0 | 11206
м2 | 51 | 148 | 3 | 0 | 11206
-102 | 51 | 148 | 6 | 0 | 11206
0 | 51 | 148 | 8 | 0 | 11206
67.8 | 51 | 148 | 9 | 0 | 11206
17.2 | 51 | 149 | 0 | 0 | 11206
Прайс лист | 51 | 149 | 1 | 0 | 11206
Линолеум Джутекс 516/1,18/5,5*1,02 | 51 | 149 | 2 | 0 | 11206
м2 | 51 | 149 | 3 | 0 | 11206
102 | 51 | 149 | 6 | 0 | 11206
0 | 51 | 149 | 8 | 0 | 11206
81.09 | 51 | 149 | 9 | 0 | 11206
18 | 51 | 142 | 0 | 0 | 11202
ФЕР11-01-047-01 | 51 | 142 | 1 | 0 | 11202
Устройство покрытий из плит керамогранитных размером 40х40 см | 51 | 142 | 2 | 0 | 11202
100 м2 покрытия | 51 | 142 | 3 | 0 | 11202
0.305 | 51 | 142 | 4 | 0 | 11202
2713.07 | 51 | 142 | 6 | 0 | 11202
24.86 | 51 | 142 | 7 | 0 | 11202
17.39 | 51 | 142 | 8 | 0 | 11202
310.42 | 51 | 142 | 9 | 0 | 11202
1.72 | 51 | 142 | 10 | 0 | 11202
18839.64 | 51 | 142 | 18 | 0 | 11202
18.1 | 51 | 143 | 0 | 0 | 11206
203-0516 | 51 | 143 | 1 | 0 | 11206
Рейки деревянные 8х18 мм | 51 | 143 | 2 | 0 | 11206
м3 | 51 | 143 | 3 | 0 | 11206
0.01 | 51 | 143 | 6 | 0 | 11206
0 | 51 | 143 | 8 | 0 | 11206
2500 | 51 | 143 | 9 | 0 | 11206
19 | 51 | 144 | 0 | 0 | 11222
ФСЦпг01-01-01-041 | 51 | 144 | 1 | 0 | 11222
Погрузочные работы: Погрузка при автомобильных перевозках: мусора строительного с погрузкой вручную | 51 | 144 | 2 | 0 | 11222
т | 51 | 144 | 3 | 0 | 11222
7.6424 | 51 | 144 | 4 | 0 | 11222
42.98 | 51 | 144 | 5 | 0 | 11222
0 | 51 | 144 | 6 | 0 | 11222
0 | 51 | 144 | 8 | 0 | 11222
0 | 51 | 144 | 9 | 0 | 11222
0 | 51 | 144 | 13 | 0 | 11222
0 | 51 | 144 | 14 | 0 | 11222
20 | 51 | 145 | 0 | 0 | 11221
ФСЦпг03-21-01-015 | 51 | 145 | 1 | 0 | 11221
Расстояние перевозки: от 14.1 до 15.0 км. Класс груза 1. Таблица 03-21 Перевозка грузов автомобилями-самосвалами грузоподъемностью 10 т, работающих вне карьера | 51 | 145 | 2 | 0 | 11221
т | 51 | 145 | 3 | 0 | 11221
7.6424 | 51 | 145 | 4 | 0 | 11221
13.38 | 51 | 145 | 5 | 0 | 11221
0 | 51 | 145 | 6 | 0 | 11221
0 | 51 | 145 | 8 | 0 | 11221
0 | 51 | 145 | 9 | 0 | 11221
ИТОГО: | 51 | 20 | 0 | 0 | 11203
Наименование и значение множителей | 51 | 48 | 0 | 0 | 100
Значение | 51 | 48 | 1 | 0 | 100
Прямые | 51 | 48 | 3 | 0 | 100
Зарплата | 51 | 49 | 0 | 0 | 102
1 | 51 | 49 | 1 | 0 | 102
Машины и механизмы | 51 | 50 | 0 | 0 | 102
1 | 51 | 50 | 1 | 0 | 102
Материалы | 51 | 51 | 0 | 0 | 102
1 | 51 | 51 | 1 | 0 | 102
Итого по неучтенным материалам В БАЗИСНЫХ ЦЕНАХ | 51 | 52 | 0 | 0 | 103
0 | 51 | 52 | 1 | 0 | 103
Итого | 51 | 53 | 0 | 0 | 103
0 | 51 | 53 | 1 | 0 | 103
Полы при ремонте (1, 2, 3) | 51 | 101 | 0 | 0 | 104
Накладные расходы | 51 | 102 | 0 | 0 | 102
0.8 | 51 | 102 | 1 | 0 | 102
Сметная прибыль | 51 | 103 | 0 | 0 | 102
0.68 | 51 | 103 | 1 | 0 | 102
Полы (4, 5, 7, 8, 9, 10, 12, 13, 14, 15, 16, 17, 18) | 51 | 109 | 0 | 0 | 104
Накладные расходы | 51 | 110 | 0 | 0 | 102
1.11 | 51 | 110 | 1 | 0 | 102
Сметная прибыль | 51 | 111 | 0 | 0 | 102
0.64 | 51 | 111 | 1 | 0 | 102
Отделочные работы (6, 11) | 51 | 131 | 0 | 0 | 104
Накладные расходы | 51 | 132 | 0 | 0 | 102
0.95 | 51 | 132 | 1 | 0 | 102
Сметная прибыль | 51 | 133 | 0 | 0 | 102
0.47 | 51 | 133 | 1 | 0 | 102
Итого Накладные расходы | 51 | 58 | 0 | 0 | 102
1 | 51 | 58 | 1 | 0 | 102
Итого Сметная прибыль | 51 | 59 | 0 | 0 | 102
1 | 51 | 59 | 1 | 0 | 102
Итого | 51 | 60 | 0 | 0 | 103
0 | 51 | 60 | 1 | 0 | 103
Индекс СМР Объекты образования-детские сады | 51 | 61 | 0 | 0 | 102
5.5 | 51 | 61 | 1 | 0 | 102
Итого по перевозке (с индексом СМР "автомобильные перевозки") | 51 | 65 | 0 | 0 | 102
5.55 | 51 | 65 | 1 | 0 | 102
Итого по погрузке/разгрузке (с индексом СМР "автомобильные перевозки") | 51 | 66 | 0 | 0 | 102
5.55 | 51 | 66 | 1 | 0 | 102
Итого | 51 | 67 | 0 | 0 | 103
0 | 51 | 67 | 1 | 0 | 103
СОСТАВИЛ | 51 | 15 | 0 | 0 | 2000
0 | 51 | 15 | 1 | 0 | 2000
0 | 51 | 15 | 2 | 0 | 2000
ПРОВЕРИЛ | 51 | 15 | 3 | 0 | 2000
0 | 51 | 15 | 4 | 0 | 2000
0 | 51 | 15 | 5 | 0 | 2000
ВЕДОМОСТЬ ПОДСЧЕТА ОБЪЕМОВ РАБОТ 01-05 | 61 | 0 | 1 | 0 | 1
По | 61 | 1 | 1 | 0 | 8
0 | 61 | 1 | 2 | 0 | 8
(наименование здания или сооружения) | 61 | 1 | 4 | 0 | 8
0 | 61 | 2 | 1 | 0 | 10
(стадия проектирования) | 61 | 2 | 2 | 0 | 10
Капитальный ремонт здания муниципального бюджетного дошкольного образовательного учреждения "Детский сад №152", расположенного по адресу: г. Иваново, ул. 14-е Почтовое отделение, д.№8 | 61 | 3 | 1 | 0 | 9
(наименование стройки,номер заказа) | 61 | 3 | 2 | 0 | 9
Архивные номера чертежей: | 61 | 4 | 1 | 0 | 11
0 | 61 | 4 | 2 | 0 | 11
Составил | 61 | 5 | 1 | 0 | 12
0 | 61 | 5 | 2 | 0 | 12
(подписи) | 61 | 5 | 3 | 0 | 12
Проверил | 61 | 6 | 1 | 0 | 13
0 | 61 | 6 | 2 | 0 | 13
(подписи) | 61 | 6 | 3 | 0 | 13
Авторы проекта | 61 | 7 | 1 | 0 | 14
0 | 61 | 7 | 2 | 0 | 14
(подписи) | 61 | 7 | 3 | 0 | 14
0 | 61 | 8 | 0 | 0 | 6
№ п/п | 61 | 9 | 1 | 0 | 2
Наименование работ | 61 | 9 | 3 | 0 | 2
Количество | 61 | 9 | 5 | 0 | 2
Шифр единичной расценки | 61 | 9 | 2 | 0 | 2
Единица измерения | 61 | 9 | 4 | 0 | 2
Ссылка на номера чертежей, ГОСТов и примечания | 61 | 9 | 6 | 0 | 2
0 | 61 | 11 | 1 | 0 | 4
0 | 61 | 12 | 1 | 0 | 4
0 | 61 | 13 | 1 | 0 | 4
0 | 61 | 14 | 1 | 0 | 4
0 | 61 | 15 | 1 | 0 | 4
0 | 61 | 16 | 1 | 0 | 4
0 | 61 | 17 | 1 | 0 | 4
0 | 61 | 18 | 1 | 0 | 4
0 | 61 | 19 | 1 | 0 | 4
0 | 61 | 20 | 1 | 0 | 4
0 | 61 | 21 | 1 | 0 | 4
0 | 61 | 22 | 1 | 0 | 4
0 | 61 | 23 | 1 | 0 | 4
0 | 61 | 24 | 1 | 0 | 4
0 | 61 | 25 | 1 | 0 | 4
0 | 61 | 26 | 1 | 0 | 4
0 | 61 | 27 | 1 | 0 | 4
СОГЛАСОВАНО | 52 | 94 | 0 | 0 | 800
0 | 52 | 94 | 1 | 0 | 800
УТВЕРЖДАЮ | 52 | 94 | 2 | 0 | 800
| 52 | 95 | 0 | 0 | 803
0 | 52 | 95 | 1 | 0 | 803
| 52 | 95 | 2 | 0 | 803
____________ | 52 | 96 | 0 | 0 | 804
0 | 52 | 96 | 1 | 0 | 804
____________ | 52 | 96 | 2 | 0 | 804
"____"____________________2013 г. | 52 | 97 | 0 | 0 | 801
0 | 52 | 97 | 1 | 0 | 801
"____"____________________2013 г. | 52 | 97 | 2 | 0 | 801
0 | 52 | 28 | 0 | 0 | 807
Наименование стройки - Капитальный ремонт здания муниципального бюджетного дошкольного образовательного учреждения "Детский сад №152", расположенного по адресу: г. Иваново, ул. 14-е Почтовое отделение, д.№8 | 52 | 1 | 0 | 0 | 701
Объект | 52 | 2 | 0 | 0 | 702
ЛОКАЛЬНАЯ СМЕТА № 01-06 | 52 | 3 | 0 | 0 | 703
Проемы | 52 | 4 | 0 | 0 | 704
Основание Р.П. №26/13 ООО "АРХидея" | 52 | 5 | 0 | 0 | 705
Сметная стоимость - | 52 | 5 | 1 | 0 | 705
Чертежи лист №5 | 52 | 6 | 0 | 0 | 706
Нормативная трудоемкость - | 52 | 6 | 1 | 0 | 706
0 | 52 | 7 | 0 | 0 | 707
Сметная заработная плата - | 52 | 7 | 1 | 0 | 707
Составлена в ценах Января 2000 г.с индексацией в цены I квартала 2013 г. | 52 | 42 | 0 | 0 | 711
0 | 52 | 42 | 1 | 0 | 711
0 | 52 | 42 | 2 | 0 | 711
№ п/п | 52 | 17 | 0 | 0 | 11200
Шифр и номер позиции норматива | 52 | 17 | 1 | 0 | 11200
Наименование работ и затрат | 52 | 17 | 2 | 0 | 11200
Количество | 52 | 17 | 3 | 0 | 11200
ед. изм. | 52 | 17 | 4 | 0 | 11200
Стоимость на единицу, руб | 52 | 17 | 5 | 0 | 11200
Всего | 52 | 17 | 6 | 0 | 11200
Основной зарплаты | 52 | 17 | 7 | 0 | 11200
Экспл. машин | 52 | 17 | 8 | 0 | 11200
В т.ч. зарплаты | 52 | 17 | 9 | 0 | 11200
Общая стоимость, руб. | 52 | 17 | 10 | 0 | 11200
Всего | 52 | 17 | 11 | 0 | 11200
Основной зарплаты | 52 | 17 | 12 | 0 | 11200
Экспл. машин | 52 | 17 | 13 | 0 | 11200
В т.ч. зарплаты | 52 | 17 | 14 | 0 | 11200
Затраты труда рабочих, чел.-ч. не занят. обсл. машин | 52 | 17 | 15 | 0 | 11200
обслуживающ. машины | 52 | 17 | 16 | 0 | 11200
На един. | 52 | 17 | 17 | 0 | 11200
Всего | 52 | 17 | 18 | 0 | 11200
Материалы | 52 | 17 | 19 | 0 | 11200
Материалы | 52 | 17 | 20 | 0 | 11200
1 | 52 | 133 | 0 | 0 | 11202
ФЕР46-03-007-03 | 52 | 133 | 1 | 0 | 11202
Пробивка проемов в конструкциях из кирпича | 52 | 133 | 2 | 0 | 11202
1 м3 | 52 | 133 | 3 | 0 | 11202
7.27 | 52 | 133 | 4 | 0 | 11202
110.33 | 52 | 133 | 6 | 0 | 11202
261.8 | 52 | 133 | 7 | 0 | 11202
25.55 | 52 | 133 | 8 | 0 | 11202
12.3 | 52 | 133 | 9 | 0 | 11202
2.54 | 52 | 133 | 10 | 0 | 11202
0 | 52 | 133 | 18 | 0 | 11202
2 | 52 | 160 | 0 | 0 | 11202
ФЕРр53-25-01 | 52 | 160 | 1 | 0 | 11202
Устройство металлических перемычек в стенах существующих зданий | 52 | 160 | 2 | 0 | 11202
1 т металлоконструкций перемычек | 52 | 160 | 3 | 0 | 11202
0.40011 | 52 | 160 | 4 | 0 | 11202
1433.2 | 52 | 160 | 6 | 0 | 11202
67.41 | 52 | 160 | 7 | 0 | 11202
4.73 | 52 | 160 | 8 | 0 | 11202
165.88 | 52 | 160 | 9 | 0 | 11202
0.47 | 52 | 160 | 10 | 0 | 11202
9817.61 | 52 | 160 | 18 | 0 | 11202
2.1 | 52 | 179 | 0 | 0 | 11206
201-0761 | 52 | 179 | 1 | 0 | 11206
Отдельные конструктивные элементы зданий и сооружений с преобладанием гнутых профилей, средняя масса сборочной единицы свыше 0,1 до 0,5 т | 52 | 179 | 2 | 0 | 11206
т | 52 | 179 | 3 | 0 | 11206
-1.04 | 52 | 179 | 6 | 0 | 11206
0 | 52 | 179 | 8 | 0 | 11206
8128 | 52 | 179 | 9 | 0 | 11206
3 | 52 | 180 | 0 | 0 | 11211
101-5282 | 52 | 180 | 1 | 0 | 11211
Швеллеры № 30 сталь марки Ст3пс | 52 | 180 | 2 | 0 | 11211
т | 52 | 180 | 3 | 0 | 11211
0.37206 | 52 | 180 | 4 | 0 | 11211
0 | 52 | 180 | 6 | 0 | 11211
0 | 52 | 180 | 8 | 0 | 11211
4300 | 52 | 180 | 9 | 0 | 11211
4 | 52 | 181 | 0 | 0 | 11211
Прайс лист | 52 | 181 | 1 | 0 | 11211
Сталь угловая равнополочная 100х100х7 27500/1,18/5,5*1,02 | 52 | 181 | 2 | 0 | 11211
т | 52 | 181 | 3 | 0 | 11211
0.02805 | 52 | 181 | 4 | 0 | 11211
0 | 52 | 181 | 6 | 0 | 11211
0 | 52 | 181 | 8 | 0 | 11211
4322.03 | 52 | 181 | 9 | 0 | 11211
5 | 52 | 164 | 0 | 0 | 11202
ФЕР09-05-003-02 | 52 | 164 | 1 | 0 | 11202
Постановка болтов высокопрочных | 52 | 164 | 2 | 0 | 11202
100 шт. болтов | 52 | 164 | 3 | 0 | 11202
0.26 | 52 | 164 | 4 | 0 | 11202
154.88 | 52 | 164 | 6 | 0 | 11202
12.71 | 52 | 164 | 7 | 0 | 11202
0 | 52 | 164 | 8 | 0 | 11202
16.1 | 52 | 164 | 9 | 0 | 11202
0 | 52 | 164 | 10 | 0 | 11202
212.98 | 52 | 164 | 18 | 0 | 11202
5.1 | 52 | 165 | 0 | 0 | 11206
101-1809 | 52 | 165 | 1 | 0 | 11206
Болты высокопрочные | 52 | 165 | 2 | 0 | 11206
т | 52 | 165 | 3 | 0 | 11206
0.0308 | 52 | 165 | 6 | 0 | 11206
0 | 52 | 165 | 8 | 0 | 11206
27595 | 52 | 165 | 9 | 0 | 11206
6 | 52 | 186 | 0 | 0 | 11202
ФЕР15-02-036-06 | 52 | 186 | 1 | 0 | 11202
Штукатурка по сетке без устройства каркаса карнизов и тяг (перемычки) | 52 | 186 | 2 | 0 | 11202
100 м2 оштукатуриваемой поверхности | 52 | 186 | 3 | 0 | 11202
0.067 | 52 | 186 | 4 | 0 | 11202
3672.39 | 52 | 186 | 6 | 0 | 11202
122.55 | 52 | 186 | 7 | 0 | 11202
35.91 | 52 | 186 | 8 | 0 | 11202
354.82 | 52 | 186 | 9 | 0 | 11202
3.15 | 52 | 186 | 10 | 0 | 11202
8101.47 | 52 | 186 | 18 | 0 | 11202
7 | 52 | 153 | 0 | 0 | 11202
ФЕР46-02-007-01 | 52 | 153 | 1 | 0 | 11202
Кладка отдельных участков кирпичных стен и заделка проемов в кирпичных стенах при объеме кладки в одном месте до 5 м3 | 52 | 153 | 2 | 0 | 11202
1 м3 | 52 | 153 | 3 | 0 | 11202
2.6 | 52 | 153 | 4 | 0 | 11202
119.53 | 52 | 153 | 6 | 0 | 11202
2.13 | 52 | 153 | 7 | 0 | 11202
0 | 52 | 153 | 8 | 0 | 11202
14.63 | 52 | 153 | 9 | 0 | 11202
0 | 52 | 153 | 10 | 0 | 11202
825.79 | 52 | 153 | 18 | 0 | 11202
8 | 52 | 100 | 0 | 0 | 11202
ФЕР46-04-012-01 | 52 | 100 | 1 | 0 | 11202
Разборка деревянных заполнений проемов оконных с подоконными досками | 52 | 100 | 2 | 0 | 11202
100 м2 | 52 | 100 | 3 | 0 | 11202
0.1634 | 52 | 100 | 4 | 0 | 11202
1525.29 | 52 | 100 | 6 | 0 | 11202
241.95 | 52 | 100 | 7 | 0 | 11202
89.78 | 52 | 100 | 8 | 0 | 11202
188.54 | 52 | 100 | 9 | 0 | 11202
7.74 | 52 | 100 | 10 | 0 | 11202
0 | 52 | 100 | 18 | 0 | 11202
9 | 52 | 200 | 0 | 0 | 11202
ФЕР10-01-034-08 | 52 | 200 | 1 | 0 | 11202
Установка в жилых и общественных зданиях оконных блоков из ПВХ профилей поворотных (откидных, поворотно-откидных) с площадью проема более 2 м2 трехстворчатых, в том числе при наличии створок глухого остекления | 52 | 200 | 2 | 0 | 11202
100 м2 проемов | 52 | 200 | 3 | 0 | 11202
0.2567 | 52 | 200 | 4 | 0 | 11202
1303.66 | 52 | 200 | 6 | 0 | 11202
413.79 | 52 | 200 | 7 | 0 | 11202
7.66 | 52 | 200 | 8 | 0 | 11202
149.16 | 52 | 200 | 9 | 0 | 11202
0.66 | 52 | 200 | 10 | 0 | 11202
217056.02 | 52 | 200 | 18 | 0 | 11202
9.1 | 52 | 201 | 0 | 0 | 11206
203-1073 | 52 | 201 | 1 | 0 | 11206
Блок оконный пластиковый трехстворчатый, с поворотно-откидной створкой, однокамерным стеклопакетом (24 мм), площадью более 3,5 м2 | 52 | 201 | 2 | 0 | 11206
м2 | 52 | 201 | 3 | 0 | 11206
-100 | 52 | 201 | 6 | 0 | 11206
0 | 52 | 201 | 8 | 0 | 11206
2085.07 | 52 | 201 | 9 | 0 | 11206
9.2 | 52 | 202 | 0 | 0 | 11206
прайс-лист | 52 | 202 | 1 | 0 | 11206
Блок оконный пластиковый глухой 5600/1,18/5,5*1,02 | 52 | 202 | 2 | 0 | 11206
м2 | 52 | 202 | 3 | 0 | 11206
100 | 52 | 202 | 6 | 0 | 11206
0 | 52 | 202 | 8 | 0 | 11206
880.12 | 52 | 202 | 9 | 0 | 11206
10 | 52 | 102 | 0 | 0 | 11202
ФЕР10-01-035-03 | 52 | 102 | 1 | 0 | 11202
Установка подоконных досок из ПВХ в каменных стенах толщиной свыше 0,51 м | 52 | 102 | 2 | 0 | 11202
100 п. м | 52 | 102 | 3 | 0 | 11202
0.1172 | 52 | 102 | 4 | 0 | 11202
182.37 | 52 | 102 | 6 | 0 | 11202
28.34 | 52 | 102 | 7 | 0 | 11202
0.81 | 52 | 102 | 8 | 0 | 11202
21.38 | 52 | 102 | 9 | 0 | 11202
0.07 | 52 | 102 | 10 | 0 | 11202
6276.9 | 52 | 102 | 18 | 0 | 11202
10.1 | 52 | 113 | 0 | 0 | 11206
прайс-лист | 52 | 113 | 1 | 0 | 11206
Доски подоконные ПВХ, 600 мм 481,5/1,18/5,5*1,02 | 52 | 113 | 2 | 0 | 11206
м | 52 | 113 | 3 | 0 | 11206
110 | 52 | 113 | 6 | 0 | 11206
0 | 52 | 113 | 8 | 0 | 11206
75.67 | 52 | 113 | 9 | 0 | 11206
11 | 52 | 103 | 0 | 0 | 11202
ФЕР15-01-050-04 | 52 | 103 | 1 | 0 | 11202
Облицовка оконных и дверных откосов декоративным бумажно-слоистым пластиком или листами из синтетических материалов на клее | 52 | 103 | 2 | 0 | 11202
100 м2 облицовки | 52 | 103 | 3 | 0 | 11202
0.19 | 52 | 103 | 4 | 0 | 11202
1528.19 | 52 | 103 | 6 | 0 | 11202
46.33 | 52 | 103 | 7 | 0 | 11202
0.93 | 52 | 103 | 8 | 0 | 11202
166.47 | 52 | 103 | 9 | 0 | 11202
0.08 | 52 | 103 | 10 | 0 | 11202
9907.19 | 52 | 103 | 18 | 0 | 11202
12 | 52 | 106 | 0 | 0 | 11202
ФЕР10-01-036-01 | 52 | 106 | 1 | 0 | 11202
Установка уголков ПВХ на клее | 52 | 106 | 2 | 0 | 11202
100 п. м | 52 | 106 | 3 | 0 | 11202
0.4 | 52 | 106 | 4 | 0 | 11202
57.15 | 52 | 106 | 6 | 0 | 11202
0 | 52 | 106 | 7 | 0 | 11202
0 | 52 | 106 | 8 | 0 | 11202
6.7 | 52 | 106 | 9 | 0 | 11202
0 | 52 | 106 | 10 | 0 | 11202
335 | 52 | 106 | 18 | 0 | 11202
12.1 | 52 | 114 | 0 | 0 | 11206
101-5958 | 52 | 114 | 1 | 0 | 11206
Уголок ПВХ, размером 25х25 мм | 52 | 114 | 2 | 0 | 11206
пог.м | 52 | 114 | 3 | 0 | 11206
-100 | 52 | 114 | 6 | 0 | 11206
0 | 52 | 114 | 8 | 0 | 11206
2.99 | 52 | 114 | 9 | 0 | 11206
12.2 | 52 | 115 | 0 | 0 | 11206
прайс-лист | 52 | 115 | 1 | 0 | 11206
Декоративный молдинг 32/1,18/5,5*1,02 | 52 | 115 | 2 | 0 | 11206
м | 52 | 115 | 3 | 0 | 11206
101 | 52 | 115 | 6 | 0 | 11206
0 | 52 | 115 | 8 | 0 | 11206
5.03 | 52 | 115 | 9 | 0 | 11206
13 | 52 | 107 | 0 | 0 | 11202
ФЕРр58-20-01 | 52 | 107 | 1 | 0 | 11202
Смена обделок из листовой стали (поясков, сандриков, отливов, карнизов) шириной до 0,4 м | 52 | 107 | 2 | 0 | 11202
100 м | 52 | 107 | 3 | 0 | 11202
0.1172 | 52 | 107 | 4 | 0 | 11202
353.23 | 52 | 107 | 6 | 0 | 11202
5.99 | 52 | 107 | 7 | 0 | 11202
0.93 | 52 | 107 | 8 | 0 | 11202
41.41 | 52 | 107 | 9 | 0 | 11202
0.08 | 52 | 107 | 10 | 0 | 11202
2156.85 | 52 | 107 | 18 | 0 | 11202
13.1 | 52 | 116 | 0 | 0 | 11206
101-1875 | 52 | 116 | 1 | 0 | 11206
Сталь листовая оцинкованная толщиной листа 0,7 мм | 52 | 116 | 2 | 0 | 11206
т | 52 | 116 | 3 | 0 | 11206
-0.184 | 52 | 116 | 6 | 0 | 11206
0 | 52 | 116 | 8 | 0 | 11206
11200 | 52 | 116 | 9 | 0 | 11206
13.2 | 52 | 117 | 0 | 0 | 11206
509-9900 | 52 | 117 | 1 | 0 | 11206
Строительный мусор | 52 | 117 | 2 | 0 | 11206
т | 52 | 117 | 3 | 0 | 11206
0.224 | 52 | 117 | 6 | 0 | 11206
0 | 52 | 117 | 8 | 0 | 11206
0 | 52 | 117 | 9 | 0 | 11206
14 | 52 | 108 | 0 | 0 | 11211
101-2411 | 52 | 108 | 1 | 0 | 11211
Водоотлив оконный шириной планки 250 мм из оцинкованной стали с полимерным покрытием | 52 | 108 | 2 | 0 | 11211
пог.м | 52 | 108 | 3 | 0 | 11211
11.72 | 52 | 108 | 4 | 0 | 11211
0 | 52 | 108 | 6 | 0 | 11211
0 | 52 | 108 | 8 | 0 | 11211
26.41 | 52 | 108 | 9 | 0 | 11211
15 | 52 | 154 | 0 | 0 | 11202
ФЕР46-04-012-03 | 52 | 154 | 1 | 0 | 11202
Разборка деревянных заполнений проемов дверных и воротных | 52 | 154 | 2 | 0 | 11202
100 м2 | 52 | 154 | 3 | 0 | 11202
0.1176 | 52 | 154 | 4 | 0 | 11202
840.63 | 52 | 154 | 6 | 0 | 11202
241.95 | 52 | 154 | 7 | 0 | 11202
89.78 | 52 | 154 | 8 | 0 | 11202
103.91 | 52 | 154 | 9 | 0 | 11202
7.74 | 52 | 154 | 10 | 0 | 11202
0 | 52 | 154 | 18 | 0 | 11202
16 | 52 | 155 | 0 | 0 | 11202
ФЕР10-01-047-01 | 52 | 155 | 1 | 0 | 11202
Установка блоков из ПВХ в наружных и внутренних дверных проемах в каменных стенах площадью проема до 3 м2 | 52 | 155 | 2 | 0 | 11202
100 м2 проемов | 52 | 155 | 3 | 0 | 11202
0.0966 | 52 | 155 | 4 | 0 | 11202
1780.86 | 52 | 155 | 6 | 0 | 11202
473.75 | 52 | 155 | 7 | 0 | 11202
12.18 | 52 | 155 | 8 | 0 | 11202
201 | 52 | 155 | 9 | 0 | 11202
1.05 | 52 | 155 | 10 | 0 | 11202
166832.6 | 52 | 155 | 18 | 0 | 11202
16.1 | 52 | 156 | 0 | 0 | 11206
203-8084 | 52 | 156 | 1 | 0 | 11206
Блоки дверные наружные или тамбурные с заполнением стеклопакетами (ГОСТ 30970-2002) | 52 | 156 | 2 | 0 | 11206
м2 | 52 | 156 | 3 | 0 | 11206
-100 | 52 | 156 | 6 | 0 | 11206
0 | 52 | 156 | 8 | 0 | 11206
1529.15 | 52 | 156 | 9 | 0 | 11206
16.2 | 52 | 157 | 0 | 0 | 11206
Прайс лист | 52 | 157 | 1 | 0 | 11206
Блоки дверные алюминиевые с герметичными стеклопакетами 10580/1,64/1,18/5,5*1,02 | 52 | 157 | 2 | 0 | 11206
м2 | 52 | 157 | 3 | 0 | 11206
100 | 52 | 157 | 6 | 0 | 11206
0 | 52 | 157 | 8 | 0 | 11206
1013.91 | 52 | 157 | 9 | 0 | 11206
17 | 52 | 170 | 0 | 0 | 11202
ФЕР09-04-013-01 | 52 | 170 | 1 | 0 | 11202
Установка противопожарных дверей однопольных глухих | 52 | 170 | 2 | 0 | 11202
1 м2 проема | 52 | 170 | 3 | 0 | 11202
2.1 | 52 | 170 | 4 | 0 | 11202
21.13 | 52 | 170 | 6 | 0 | 11202
10.2 | 52 | 170 | 7 | 0 | 11202
0 | 52 | 170 | 8 | 0 | 11202
2.07 | 52 | 170 | 9 | 0 | 11202
0 | 52 | 170 | 10 | 0 | 11202
60.66 | 52 | 170 | 18 | 0 | 11202
18 | 52 | 172 | 0 | 0 | 11211
203-8118 | 52 | 172 | 1 | 0 | 11211
Дверь противопожарная металлическая однопольная ДПМ-01/30, размером 1000х2100 мм | 52 | 172 | 2 | 0 | 11211
шт. | 52 | 172 | 3 | 0 | 11211
1 | 52 | 172 | 4 | 0 | 11211
0 | 52 | 172 | 6 | 0 | 11211
0 | 52 | 172 | 8 | 0 | 11211
2900.88 | 52 | 172 | 9 | 0 | 11211
19 | 52 | 109 | 0 | 0 | 11222
ФСЦпг01-01-01-041 | 52 | 109 | 1 | 0 | 11222
Погрузочные работы: Погрузка при автомобильных перевозках: мусора строительного с погрузкой вручную | 52 | 109 | 2 | 0 | 11222
т | 52 | 109 | 3 | 0 | 11222
13.128 | 52 | 109 | 4 | 0 | 11222
42.98 | 52 | 109 | 5 | 0 | 11222
0 | 52 | 109 | 6 | 0 | 11222
0 | 52 | 109 | 8 | 0 | 11222
0 | 52 | 109 | 9 | 0 | 11222
0 | 52 | 109 | 13 | 0 | 11222
0 | 52 | 109 | 14 | 0 | 11222
20 | 52 | 110 | 0 | 0 | 11221
ФСЦпг03-21-01-015 | 52 | 110 | 1 | 0 | 11221
Расстояние перевозки: от 14.1 до 15.0 км. Класс груза 1. Таблица 03-21 Перевозка грузов автомобилями-самосвалами грузоподъемностью 10 т, работающих вне карьера | 52 | 110 | 2 | 0 | 11221
т | 52 | 110 | 3 | 0 | 11221
13.128 | 52 | 110 | 4 | 0 | 11221
13.38 | 52 | 110 | 5 | 0 | 11221
0 | 52 | 110 | 6 | 0 | 11221
0 | 52 | 110 | 8 | 0 | 11221
0 | 52 | 110 | 9 | 0 | 11221
ИТОГО: | 52 | 20 | 0 | 0 | 11203
Наименование и значение множителей | 52 | 48 | 0 | 0 | 100
Значение | 52 | 48 | 1 | 0 | 100
Прямые | 52 | 48 | 3 | 0 | 100
Зарплата | 52 | 49 | 0 | 0 | 102
1 | 52 | 49 | 1 | 0 | 102
Машины и механизмы | 52 | 50 | 0 | 0 | 102
1 | 52 | 50 | 1 | 0 | 102
Материалы | 52 | 51 | 0 | 0 | 102
1 | 52 | 51 | 1 | 0 | 102
Итого по неучтенным материалам В БАЗИСНЫХ ЦЕНАХ | 52 | 52 | 0 | 0 | 103
0 | 52 | 52 | 1 | 0 | 103
Итого | 52 | 53 | 0 | 0 | 103
0 | 52 | 53 | 1 | 0 | 103
Работы по реконструкции зданий и сооружений (усиление и замена существующих конструкций, разборка и возведение отдельных конструктивных элементов) (1, 7, 8, 15) | 52 | 134 | 0 | 0 | 104
Накладные расходы | 52 | 135 | 0 | 0 | 102
0.99 | 52 | 135 | 1 | 0 | 102
Сметная прибыль | 52 | 136 | 0 | 0 | 102
0.6 | 52 | 136 | 1 | 0 | 102
Стены при ремонте (2, 3) | 52 | 161 | 0 | 0 | 104
Накладные расходы | 52 | 162 | 0 | 0 | 102
0.86 | 52 | 162 | 1 | 0 | 102
Сметная прибыль | 52 | 163 | 0 | 0 | 102
0.7 | 52 | 163 | 1 | 0 | 102
<Нет вида работ> (4, 14, 19, 20) | 52 | 187 | 0 | 0 | 104
Накладные расходы | 52 | 188 | 0 | 0 | 102
0 | 52 | 188 | 1 | 0 | 102
Сметная прибыль | 52 | 189 | 0 | 0 | 102
0 | 52 | 189 | 1 | 0 | 102
Строительные металлические конструкции (5, 17, 18) | 52 | 166 | 0 | 0 | 104
Накладные расходы | 52 | 167 | 0 | 0 | 102
0.81 | 52 | 167 | 1 | 0 | 102
Сметная прибыль | 52 | 168 | 0 | 0 | 102
0.72 | 52 | 168 | 1 | 0 | 102
Отделочные работы (6, 11) | 52 | 190 | 0 | 0 | 104
Накладные расходы | 52 | 191 | 0 | 0 | 102
0.95 | 52 | 191 | 1 | 0 | 102
Сметная прибыль | 52 | 192 | 0 | 0 | 102
0.47 | 52 | 192 | 1 | 0 | 102
Деревянные конструкции (9, 10, 12, 16) | 52 | 137 | 0 | 0 | 104
Накладные расходы | 52 | 138 | 0 | 0 | 102
1.06 | 52 | 138 | 1 | 0 | 102
Сметная прибыль | 52 | 139 | 0 | 0 | 102
0.54 | 52 | 139 | 1 | 0 | 102
Крыши, кровли при ремонте (13) | 52 | 196 | 0 | 0 | 104
Накладные расходы | 52 | 197 | 0 | 0 | 102
0.83 | 52 | 197 | 1 | 0 | 102
Сметная прибыль | 52 | 198 | 0 | 0 | 102
0.65 | 52 | 198 | 1 | 0 | 102
Итого Накладные расходы | 52 | 58 | 0 | 0 | 102
1 | 52 | 58 | 1 | 0 | 102
Итого Сметная прибыль | 52 | 59 | 0 | 0 | 102
1 | 52 | 59 | 1 | 0 | 102
Итого | 52 | 60 | 0 | 0 | 103
0 | 52 | 60 | 1 | 0 | 103
Индекс СМР Объекты образования-детские сады | 52 | 61 | 0 | 0 | 102
5.5 | 52 | 61 | 1 | 0 | 102
Итого по перевозке (с индексом СМР "автомобильные перевозки") | 52 | 65 | 0 | 0 | 102
5.55 | 52 | 65 | 1 | 0 | 102
Итого по погрузке/разгрузке (с индексом СМР "автомобильные перевозки") | 52 | 66 | 0 | 0 | 102
5.55 | 52 | 66 | 1 | 0 | 102
Итого | 52 | 67 | 0 | 0 | 103
0 | 52 | 67 | 1 | 0 | 103
СОСТАВИЛ | 52 | 15 | 0 | 0 | 2000
0 | 52 | 15 | 1 | 0 | 2000
0 | 52 | 15 | 2 | 0 | 2000
ПРОВЕРИЛ | 52 | 15 | 3 | 0 | 2000
0 | 52 | 15 | 4 | 0 | 2000
0 | 52 | 15 | 5 | 0 | 2000
ВЕДОМОСТЬ ПОДСЧЕТА ОБЪЕМОВ РАБОТ 01-06 | 62 | 0 | 1 | 0 | 1
По | 62 | 1 | 1 | 0 | 8
0 | 62 | 1 | 2 | 0 | 8
(наименование здания или сооружения) | 62 | 1 | 4 | 0 | 8
0 | 62 | 2 | 1 | 0 | 10
(стадия проектирования) | 62 | 2 | 2 | 0 | 10
Капитальный ремонт здания муниципального бюджетного дошкольного образовательного учреждения "Детский сад №152", расположенного по адресу: г. Иваново, ул. 14-е Почтовое отделение, д.№8 | 62 | 3 | 1 | 0 | 9
(наименование стройки,номер заказа) | 62 | 3 | 2 | 0 | 9
Архивные номера чертежей: | 62 | 4 | 1 | 0 | 11
0 | 62 | 4 | 2 | 0 | 11
Составил | 62 | 5 | 1 | 0 | 12
0 | 62 | 5 | 2 | 0 | 12
(подписи) | 62 | 5 | 3 | 0 | 12
Проверил | 62 | 6 | 1 | 0 | 13
0 | 62 | 6 | 2 | 0 | 13
(подписи) | 62 | 6 | 3 | 0 | 13
Авторы проекта | 62 | 7 | 1 | 0 | 14
0 | 62 | 7 | 2 | 0 | 14
(подписи) | 62 | 7 | 3 | 0 | 14
0 | 62 | 8 | 0 | 0 | 6
№ п/п | 62 | 9 | 1 | 0 | 2
Наименование работ | 62 | 9 | 3 | 0 | 2
Количество | 62 | 9 | 5 | 0 | 2
Шифр единичной расценки | 62 | 9 | 2 | 0 | 2
Единица измерения | 62 | 9 | 4 | 0 | 2
Ссылка на номера чертежей, ГОСТов и примечания | 62 | 9 | 6 | 0 | 2
0 | 62 | 11 | 1 | 0 | 4
0 | 62 | 12 | 1 | 0 | 4
0 | 62 | 13 | 1 | 0 | 4
0 | 62 | 14 | 1 | 0 | 4
0 | 62 | 15 | 1 | 0 | 4
0 | 62 | 49 | 1 | 0 | 4
0 | 62 | 33 | 1 | 0 | 4
0 | 62 | 34 | 1 | 0 | 4
0 | 62 | 59 | 1 | 0 | 4
0 | 62 | 72 | 1 | 0 | 4
0 | 62 | 73 | 1 | 0 | 4
0 | 62 | 74 | 1 | 0 | 4
0 | 62 | 75 | 1 | 0 | 4
0 | 62 | 76 | 1 | 0 | 4
0 | 62 | 77 | 1 | 0 | 4
0 | 62 | 78 | 1 | 0 | 4
0 | 62 | 79 | 1 | 0 | 4
0 | 62 | 80 | 1 | 0 | 4
0 | 62 | 81 | 1 | 0 | 4
0 | 62 | 82 | 1 | 0 | 4
СОГЛАСОВАНО | 53 | 94 | 0 | 0 | 800
0 | 53 | 94 | 1 | 0 | 800
УТВЕРЖДАЮ | 53 | 94 | 2 | 0 | 800
| 53 | 95 | 0 | 0 | 803
0 | 53 | 95 | 1 | 0 | 803
| 53 | 95 | 2 | 0 | 803
____________ | 53 | 96 | 0 | 0 | 804
0 | 53 | 96 | 1 | 0 | 804
____________ | 53 | 96 | 2 | 0 | 804
"____"____________________2013 г. | 53 | 97 | 0 | 0 | 801
0 | 53 | 97 | 1 | 0 | 801
"____"____________________2013 г. | 53 | 97 | 2 | 0 | 801
0 | 53 | 28 | 0 | 0 | 807
Наименование стройки - Капитальный ремонт здания муниципального бюджетного дошкольного образовательного учреждения "Детский сад №152", расположенного по адресу: г. Иваново, ул. 14-е Почтовое отделение, д.№8 | 53 | 1 | 0 | 0 | 701
Объект | 53 | 2 | 0 | 0 | 702
ЛОКАЛЬНАЯ СМЕТА № 01-07 | 53 | 3 | 0 | 0 | 703
Отделочные работы | 53 | 4 | 0 | 0 | 704
Основание Р.П. №26/13 ООО "АРХидея" | 53 | 5 | 0 | 0 | 705
Сметная стоимость - | 53 | 5 | 1 | 0 | 705
Чертежи лист №5 | 53 | 6 | 0 | 0 | 706
Нормативная трудоемкость - | 53 | 6 | 1 | 0 | 706
0 | 53 | 7 | 0 | 0 | 707
Сметная заработная плата - | 53 | 7 | 1 | 0 | 707
Составлена в ценах Января 2000 г.с индексацией в цены I квартала 2013 г. | 53 | 42 | 0 | 0 | 711
0 | 53 | 42 | 1 | 0 | 711
0 | 53 | 42 | 2 | 0 | 711
№ п/п | 53 | 17 | 0 | 0 | 11200
Шифр и номер позиции норматива | 53 | 17 | 1 | 0 | 11200
Наименование работ и затрат | 53 | 17 | 2 | 0 | 11200
Количество | 53 | 17 | 3 | 0 | 11200
ед. изм. | 53 | 17 | 4 | 0 | 11200
Стоимость на единицу, руб | 53 | 17 | 5 | 0 | 11200
Всего | 53 | 17 | 6 | 0 | 11200
Основной зарплаты | 53 | 17 | 7 | 0 | 11200
Экспл. машин | 53 | 17 | 8 | 0 | 11200
В т.ч. зарплаты | 53 | 17 | 9 | 0 | 11200
Общая стоимость, руб. | 53 | 17 | 10 | 0 | 11200
Всего | 53 | 17 | 11 | 0 | 11200
Основной зарплаты | 53 | 17 | 12 | 0 | 11200
Экспл. машин | 53 | 17 | 13 | 0 | 11200
В т.ч. зарплаты | 53 | 17 | 14 | 0 | 11200
Затраты труда рабочих, чел.-ч. не занят. обсл. машин | 53 | 17 | 15 | 0 | 11200
обслуживающ. машины | 53 | 17 | 16 | 0 | 11200
На един. | 53 | 17 | 17 | 0 | 11200
Всего | 53 | 17 | 18 | 0 | 11200
Материалы | 53 | 17 | 19 | 0 | 11200
Материалы | 53 | 17 | 20 | 0 | 11200
1 | 53 | 99 | 0 | 0 | 11202
ФЕР08-02-002-05 | 53 | 99 | 1 | 0 | 11202
Кладка перегородок из кирпича неармированных толщиной в 1/2 кирпича при высоте этажа до 4 м | 53 | 99 | 2 | 0 | 11202
100 м2 перегородок (за вычетомпроемов) | 53 | 99 | 3 | 0 | 11202
0.333 | 53 | 99 | 4 | 0 | 11202
1228.23 | 53 | 99 | 6 | 0 | 11202
355.1 | 53 | 99 | 7 | 0 | 11202
55.49 | 53 | 99 | 8 | 0 | 11202
143.99 | 53 | 99 | 9 | 0 | 11202
4.11 | 53 | 99 | 10 | 0 | 11202
10060.05 | 53 | 99 | 18 | 0 | 11202
2 | 53 | 121 | 0 | 0 | 11202
ФЕР15-02-016-01 | 53 | 121 | 1 | 0 | 11202
Штукатурка поверхностей внутри здания цементно-известковым или цементным раствором по камню и бетону простая стен | 53 | 121 | 2 | 0 | 11202
100 м2 оштукатуриваемой поверхности | 53 | 121 | 3 | 0 | 11202
0.666 | 53 | 121 | 4 | 0 | 11202
683.88 | 53 | 121 | 6 | 0 | 11202
102.77 | 53 | 121 | 7 | 0 | 11202
62.04 | 53 | 121 | 8 | 0 | 11202
75.4 | 53 | 121 | 9 | 0 | 11202
6.07 | 53 | 121 | 10 | 0 | 11202
865.25 | 53 | 121 | 18 | 0 | 11202
3 | 53 | 103 | 0 | 0 | 11202
ФЕР15-01-047-15 | 53 | 103 | 1 | 0 | 11202
Устройство подвесных потолков типа <Армстронг> по каркасу из оцинкованного профиля | 53 | 103 | 2 | 0 | 11202
100 м2 поверхности облицовки | 53 | 103 | 3 | 0 | 11202
0.813 | 53 | 103 | 4 | 0 | 11202
963.12 | 53 | 103 | 6 | 0 | 11202
433.43 | 53 | 103 | 7 | 0 | 11202
8.82 | 53 | 103 | 8 | 0 | 11202
102.46 | 53 | 103 | 9 | 0 | 11202
0.76 | 53 | 103 | 10 | 0 | 11202
5335.4 | 53 | 103 | 18 | 0 | 11202
4 | 53 | 107 | 0 | 0 | 11202
ФЕРр62-17-01 | 53 | 107 | 1 | 0 | 11202
Окрашивание водоэмульсионными составами поверхностей потолков, ранее окрашенных известковой или клеевой краской, с расчисткой старой краски более 35% | 53 | 107 | 2 | 0 | 11202
100 м2 окрашиваемой поверхности | 53 | 107 | 3 | 0 | 11202
0.1398 | 53 | 107 | 4 | 0 | 11202
293.93 | 53 | 107 | 6 | 0 | 11202
8.36 | 53 | 107 | 7 | 0 | 11202
1.16 | 53 | 107 | 8 | 0 | 11202
34.02 | 53 | 107 | 9 | 0 | 11202
0.1 | 53 | 107 | 10 | 0 | 11202
1612.55 | 53 | 107 | 18 | 0 | 11202
5 | 53 | 122 | 0 | 0 | 11202
ФЕР15-02-019-03 | 53 | 122 | 1 | 0 | 11202
Сплошное выравнивание внутренних поверхностей (однослойное оштукатуривание)из сухих растворных смесей толщиной до 10 мм стен | 53 | 122 | 2 | 0 | 11202
100 м2 оштукатуриваемой поверхности | 53 | 122 | 3 | 0 | 11202
2.0477 | 53 | 122 | 4 | 0 | 11202
476.35 | 53 | 122 | 6 | 0 | 11202
29.29 | 53 | 122 | 7 | 0 | 11202
19.06 | 53 | 122 | 8 | 0 | 11202
51.89 | 53 | 122 | 9 | 0 | 11202
1.87 | 53 | 122 | 10 | 0 | 11202
2426.54 | 53 | 122 | 18 | 0 | 11202
6 | 53 | 115 | 0 | 0 | 11202
ФЕР15-04-006-03 | 53 | 115 | 1 | 0 | 11202
Покрытие поверхностей грунтовкой глубокого проникновения за 1 раз стен | 53 | 115 | 2 | 0 | 11202
100 м2 покрытия | 53 | 115 | 3 | 0 | 11202
0.72 | 53 | 115 | 4 | 0 | 11202
63.01 | 53 | 115 | 6 | 0 | 11202
1.18 | 53 | 115 | 7 | 0 | 11202
0.12 | 53 | 115 | 8 | 0 | 11202
6.55 | 53 | 115 | 9 | 0 | 11202
0.01 | 53 | 115 | 10 | 0 | 11202
0.18 | 53 | 115 | 18 | 0 | 11202
6.1 | 53 | 116 | 0 | 0 | 11206
Прайс | 53 | 116 | 1 | 0 | 11206
Грунтовка "Бетонконтакт" 86700/1,18/5,5*1,02 | 53 | 116 | 2 | 0 | 11206
т | 53 | 116 | 3 | 0 | 11206
0.013 | 53 | 116 | 6 | 0 | 11206
0 | 53 | 116 | 8 | 0 | 11206
13626.19 | 53 | 116 | 9 | 0 | 11206
7 | 53 | 117 | 0 | 0 | 11202
ФЕР15-01-019-05 | 53 | 117 | 1 | 0 | 11202
Гладкая облицовка стен, столбов, пилястр и откосов (без карнизных, плинтусных и угловых плиток) без установки плиток туалетного гарнитура на клее из сухих смесей по кирпичу и бетону | 53 | 117 | 2 | 0 | 11202
100 м2 поверхности облицовки | 53 | 117 | 3 | 0 | 11202
0.72 | 53 | 117 | 4 | 0 | 11202
1465.77 | 53 | 117 | 6 | 0 | 11202
31.75 | 53 | 117 | 7 | 0 | 11202
17.01 | 53 | 117 | 8 | 0 | 11202
159.67 | 53 | 117 | 9 | 0 | 11202
1.65 | 53 | 117 | 10 | 0 | 11202
9190.68 | 53 | 117 | 18 | 0 | 11202
8 | 53 | 123 | 0 | 0 | 11202
ФЕР15-04-007-01 | 53 | 123 | 1 | 0 | 11202
Окраска водно-дисперсионными акриловыми составами улучшенная по штукатурке стен | 53 | 123 | 2 | 0 | 11202
100 м2 окрашиваемой поверхности | 53 | 123 | 3 | 0 | 11202
1.51 | 53 | 123 | 4 | 0 | 11202
380.71 | 53 | 123 | 6 | 0 | 11202
13.63 | 53 | 123 | 7 | 0 | 11202
0.23 | 53 | 123 | 8 | 0 | 11202
43.56 | 53 | 123 | 9 | 0 | 11202
0.02 | 53 | 123 | 10 | 0 | 11202
1080.6 | 53 | 123 | 18 | 0 | 11202
9 | 53 | 124 | 0 | 0 | 11202
ФЕР15-04-005-03 | 53 | 124 | 1 | 0 | 11202
Окраска поливинилацетатными водоэмульсионными составами улучшенная по штукатурке стен | 53 | 124 | 2 | 0 | 11202
100 м2 окрашиваемой поверхности | 53 | 124 | 3 | 0 | 11202
0.5038 | 53 | 124 | 4 | 0 | 11202
384.81 | 53 | 124 | 6 | 0 | 11202
13.7 | 53 | 124 | 7 | 0 | 11202
0.23 | 53 | 124 | 8 | 0 | 11202
42.9 | 53 | 124 | 9 | 0 | 11202
0.02 | 53 | 124 | 10 | 0 | 11202
1255.61 | 53 | 124 | 18 | 0 | 11202
ИТОГО: | 53 | 20 | 0 | 0 | 11203
Наименование и значение множителей | 53 | 48 | 0 | 0 | 100
Значение | 53 | 48 | 1 | 0 | 100
Прямые | 53 | 48 | 3 | 0 | 100
Зарплата | 53 | 49 | 0 | 0 | 102
1 | 53 | 49 | 1 | 0 | 102
Машины и механизмы | 53 | 50 | 0 | 0 | 102
1 | 53 | 50 | 1 | 0 | 102
Материалы | 53 | 51 | 0 | 0 | 102
1 | 53 | 51 | 1 | 0 | 102
Итого по неучтенным материалам В БАЗИСНЫХ ЦЕНАХ | 53 | 52 | 0 | 0 | 103
0 | 53 | 52 | 1 | 0 | 103
Итого | 53 | 53 | 0 | 0 | 103
0 | 53 | 53 | 1 | 0 | 103
Конструкции из кирпича и блоков (1) | 53 | 100 | 0 | 0 | 104
Накладные расходы | 53 | 101 | 0 | 0 | 102
1.1 | 53 | 101 | 1 | 0 | 102
Сметная прибыль | 53 | 102 | 0 | 0 | 102
0.68 | 53 | 102 | 1 | 0 | 102
Отделочные работы (2, 3, 5, 6, 7, 8, 9) | 53 | 104 | 0 | 0 | 104
Накладные расходы | 53 | 105 | 0 | 0 | 102
0.95 | 53 | 105 | 1 | 0 | 102
Сметная прибыль | 53 | 106 | 0 | 0 | 102
0.47 | 53 | 106 | 1 | 0 | 102
Малярные работы при ремонте (4) | 53 | 108 | 0 | 0 | 104
Накладные расходы | 53 | 109 | 0 | 0 | 102
0.8 | 53 | 109 | 1 | 0 | 102
Сметная прибыль | 53 | 110 | 0 | 0 | 102
0.5 | 53 | 110 | 1 | 0 | 102
Итого Накладные расходы | 53 | 58 | 0 | 0 | 102
1 | 53 | 58 | 1 | 0 | 102
Итого Сметная прибыль | 53 | 59 | 0 | 0 | 102
1 | 53 | 59 | 1 | 0 | 102
Итого | 53 | 60 | 0 | 0 | 103
0 | 53 | 60 | 1 | 0 | 103
Индекс СМР Объекты образования-детские сады | 53 | 61 | 0 | 0 | 102
5.5 | 53 | 61 | 1 | 0 | 102
Итого по перевозке (с индексом СМР "автомобильные перевозки") | 53 | 65 | 0 | 0 | 102
5.55 | 53 | 65 | 1 | 0 | 102
Итого по погрузке/разгрузке (с индексом СМР "автомобильные перевозки") | 53 | 66 | 0 | 0 | 102
5.55 | 53 | 66 | 1 | 0 | 102
Итого | 53 | 67 | 0 | 0 | 103
0 | 53 | 67 | 1 | 0 | 103
СОСТАВИЛ | 53 | 15 | 0 | 0 | 2000
0 | 53 | 15 | 1 | 0 | 2000
0 | 53 | 15 | 2 | 0 | 2000
ПРОВЕРИЛ | 53 | 15 | 3 | 0 | 2000
0 | 53 | 15 | 4 | 0 | 2000
0 | 53 | 15 | 5 | 0 | 2000
ВЕДОМОСТЬ ПОДСЧЕТА ОБЪЕМОВ РАБОТ 01-07 | 63 | 0 | 1 | 0 | 1
По | 63 | 1 | 1 | 0 | 8
0 | 63 | 1 | 2 | 0 | 8
(наименование здания или сооружения) | 63 | 1 | 4 | 0 | 8
0 | 63 | 2 | 1 | 0 | 10
(стадия проектирования) | 63 | 2 | 2 | 0 | 10
Капитальный ремонт здания муниципального бюджетного дошкольного образовательного учреждения "Детский сад №152", расположенного по адресу: г. Иваново, ул. 14-е Почтовое отделение, д.№8 | 63 | 3 | 1 | 0 | 9
(наименование стройки,номер заказа) | 63 | 3 | 2 | 0 | 9
Архивные номера чертежей: | 63 | 4 | 1 | 0 | 11
0 | 63 | 4 | 2 | 0 | 11
Составил | 63 | 5 | 1 | 0 | 12
0 | 63 | 5 | 2 | 0 | 12
(подписи) | 63 | 5 | 3 | 0 | 12
Проверил | 63 | 6 | 1 | 0 | 13
0 | 63 | 6 | 2 | 0 | 13
(подписи) | 63 | 6 | 3 | 0 | 13
Авторы проекта | 63 | 7 | 1 | 0 | 14
0 | 63 | 7 | 2 | 0 | 14
(подписи) | 63 | 7 | 3 | 0 | 14
0 | 63 | 8 | 0 | 0 | 6
№ п/п | 63 | 9 | 1 | 0 | 2
Наименование работ | 63 | 9 | 3 | 0 | 2
Количество | 63 | 9 | 5 | 0 | 2
Шифр единичной расценки | 63 | 9 | 2 | 0 | 2
Единица измерения | 63 | 9 | 4 | 0 | 2
Ссылка на номера чертежей, ГОСТов и примечания | 63 | 9 | 6 | 0 | 2
0 | 63 | 11 | 1 | 0 | 4
0 | 63 | 12 | 1 | 0 | 4
0 | 63 | 13 | 1 | 0 | 4
0 | 63 | 14 | 1 | 0 | 4
0 | 63 | 15 | 1 | 0 | 4
0 | 63 | 16 | 1 | 0 | 4
0 | 63 | 17 | 1 | 0 | 4
0 | 63 | 18 | 1 | 0 | 4
0 | 63 | 19 | 1 | 0 | 4
СОГЛАСОВАНО | 54 | 94 | 0 | 0 | 800
0 | 54 | 94 | 1 | 0 | 800
УТВЕРЖДАЮ | 54 | 94 | 2 | 0 | 800
| 54 | 95 | 0 | 0 | 803
0 | 54 | 95 | 1 | 0 | 803
| 54 | 95 | 2 | 0 | 803
____________ | 54 | 96 | 0 | 0 | 804
0 | 54 | 96 | 1 | 0 | 804
____________ | 54 | 96 | 2 | 0 | 804
"____"____________________2013 г. | 54 | 97 | 0 | 0 | 801
0 | 54 | 97 | 1 | 0 | 801
"____"____________________2013 г. | 54 | 97 | 2 | 0 | 801
0 | 54 | 28 | 0 | 0 | 807
Наименование стройки - Капитальный ремонт здания муниципального бюджетного дошкольного образовательного учреждения "Детский сад №152", расположенного по адресу: г. Иваново, ул. 14-е Почтовое отделение, д.№8 | 54 | 1 | 0 | 0 | 701
Объект | 54 | 2 | 0 | 0 | 702
ЛОКАЛЬНАЯ СМЕТА № 01-08 | 54 | 3 | 0 | 0 | 703
Веранда | 54 | 4 | 0 | 0 | 704
Основание | 54 | 5 | 0 | 0 | 705
Сметная стоимость - | 54 | 5 | 1 | 0 | 705
Чертежи № | 54 | 6 | 0 | 0 | 706
Нормативная трудоемкость - | 54 | 6 | 1 | 0 | 706
0 | 54 | 7 | 0 | 0 | 707
Сметная заработная плата - | 54 | 7 | 1 | 0 | 707
Составлена в ценах Января 2000 г.с индексацией в цены I квартала 2013 г. | 54 | 42 | 0 | 0 | 711
0 | 54 | 42 | 1 | 0 | 711
0 | 54 | 42 | 2 | 0 | 711
№ п/п | 54 | 17 | 0 | 0 | 11200
Шифр и номер позиции норматива | 54 | 17 | 1 | 0 | 11200
Наименование работ и затрат | 54 | 17 | 2 | 0 | 11200
Количество | 54 | 17 | 3 | 0 | 11200
ед. изм. | 54 | 17 | 4 | 0 | 11200
Стоимость на единицу, руб | 54 | 17 | 5 | 0 | 11200
Всего | 54 | 17 | 6 | 0 | 11200
Основной зарплаты | 54 | 17 | 7 | 0 | 11200
Экспл. машин | 54 | 17 | 8 | 0 | 11200
В т.ч. зарплаты | 54 | 17 | 9 | 0 | 11200
Общая стоимость, руб. | 54 | 17 | 10 | 0 | 11200
Всего | 54 | 17 | 11 | 0 | 11200
Основной зарплаты | 54 | 17 | 12 | 0 | 11200
Экспл. машин | 54 | 17 | 13 | 0 | 11200
В т.ч. зарплаты | 54 | 17 | 14 | 0 | 11200
Затраты труда рабочих, чел.-ч. не занят. обсл. машин | 54 | 17 | 15 | 0 | 11200
обслуживающ. машины | 54 | 17 | 16 | 0 | 11200
На един. | 54 | 17 | 17 | 0 | 11200
Всего | 54 | 17 | 18 | 0 | 11200
Материалы | 54 | 17 | 19 | 0 | 11200
Материалы | 54 | 17 | 20 | 0 | 11200
1 | 54 | 99 | 0 | 0 | 11202
ФЕР09-03-037-01 | 54 | 99 | 1 | 0 | 11202
Монтаж рам коробчатого сечения пролетом до 24 м | 54 | 99 | 2 | 0 | 11202
1 т конструкций | 54 | 99 | 3 | 0 | 11202
0.8 | 54 | 99 | 4 | 0 | 11202
205.758 | 54 | 99 | 6 | 0 | 11202
811.4625 | 54 | 99 | 7 | 0 | 11202
115.5 | 54 | 99 | 8 | 0 | 11202
22.4135 | 54 | 99 | 9 | 0 | 11202
9.475 | 54 | 99 | 10 | 0 | 11202
291.75 | 54 | 99 | 18 | 0 | 11202
2 | 54 | 105 | 0 | 0 | 11211
Прайс лист | 54 | 105 | 1 | 0 | 11211
Двутавры № 12 28000/1,18/5,5*1,02 | 54 | 105 | 2 | 0 | 11211
0 | 54 | 105 | 3 | 0 | 11211
0.147 | 54 | 105 | 4 | 0 | 11211
0 | 54 | 105 | 6 | 0 | 11211
0 | 54 | 105 | 8 | 0 | 11211
4400.62 | 54 | 105 | 9 | 0 | 11211
3 | 54 | 137 | 0 | 0 | 11211
Прайс лист | 54 | 137 | 1 | 0 | 11211
Швеллеры № 12 28000/1,18/5,5*1,02 | 54 | 137 | 2 | 0 | 11211
0 | 54 | 137 | 3 | 0 | 11211
0.173 | 54 | 137 | 4 | 0 | 11211
0 | 54 | 137 | 6 | 0 | 11211
0 | 54 | 137 | 8 | 0 | 11211
4400.62 | 54 | 137 | 9 | 0 | 11211
4 | 54 | 138 | 0 | 0 | 11211
Прайс лист | 54 | 138 | 1 | 0 | 11211
Трубы стальные квадратные из стали марки ст1-3сп/пс размером 60х60 мм, толщина стенки 4 мм 28000/1,18/5,5*1,02 | 54 | 138 | 2 | 0 | 11211
0 | 54 | 138 | 3 | 0 | 11211
0.131 | 54 | 138 | 4 | 0 | 11211
0 | 54 | 138 | 6 | 0 | 11211
0 | 54 | 138 | 8 | 0 | 11211
4400.62 | 54 | 138 | 9 | 0 | 11211
5 | 54 | 139 | 0 | 0 | 11211
Прайс лист | 54 | 139 | 1 | 0 | 11211
Трубы стальные прямоугольные из стали марки ст1-3сп/пс размером 40х20 мм, толщина стенки 2 мм 28000/1,18/5,5*1,02 | 54 | 139 | 2 | 0 | 11211
0 | 54 | 139 | 3 | 0 | 11211
0.146 | 54 | 139 | 4 | 0 | 11211
0 | 54 | 139 | 6 | 0 | 11211
0 | 54 | 139 | 8 | 0 | 11211
4400.62 | 54 | 139 | 9 | 0 | 11211
6 | 54 | 140 | 0 | 0 | 11211
Прайс лист | 54 | 140 | 1 | 0 | 11211
Трубы стальные прямоугольные из стали марки ст1-3сп/пс размером 60х40 мм, толщина стенки 3 мм 28000/1,18/5,5*1,02 | 54 | 140 | 2 | 0 | 11211
0 | 54 | 140 | 3 | 0 | 11211
0.167 | 54 | 140 | 4 | 0 | 11211
0 | 54 | 140 | 6 | 0 | 11211
0 | 54 | 140 | 8 | 0 | 11211
4400.62 | 54 | 140 | 9 | 0 | 11211
7 | 54 | 141 | 0 | 0 | 11211
Прайс лист | 54 | 141 | 1 | 0 | 11211
Трубы стальные квадратные из стали марки ст1-3сп/пс размером 25х25 мм, толщина стенки 2 мм 28000/1,18/5,5*1,02 | 54 | 141 | 2 | 0 | 11211
0 | 54 | 141 | 3 | 0 | 11211
0.016 | 54 | 141 | 4 | 0 | 11211
0 | 54 | 141 | 6 | 0 | 11211
0 | 54 | 141 | 8 | 0 | 11211
4400.62 | 54 | 141 | 9 | 0 | 11211
8 | 54 | 142 | 0 | 0 | 11211
Прайс лист | 54 | 142 | 1 | 0 | 11211
Сталь листовая горячекатаная марки Ст3 толщиной 10 мм 28000/1,18/5,5*1,02 | 54 | 142 | 2 | 0 | 11211
0 | 54 | 142 | 3 | 0 | 11211
0.02 | 54 | 142 | 4 | 0 | 11211
0 | 54 | 142 | 6 | 0 | 11211
0 | 54 | 142 | 8 | 0 | 11211
4400.62 | 54 | 142 | 9 | 0 | 11211
9 | 54 | 112 | 0 | 0 | 11202
ФЕР09-05-001-01 | 54 | 112 | 1 | 0 | 11202
Облицовка ворот стальным профилированным листом | 54 | 112 | 2 | 0 | 11202
100 м2 | 54 | 112 | 3 | 0 | 11202
0.2 | 54 | 112 | 4 | 0 | 11202
332.0625 | 54 | 112 | 6 | 0 | 11202
47.7625 | 54 | 112 | 7 | 0 | 11202
2.025 | 54 | 112 | 8 | 0 | 11202
37.4785 | 54 | 112 | 9 | 0 | 11202
0.15 | 54 | 112 | 10 | 0 | 11202
13.36 | 54 | 112 | 18 | 0 | 11202
9.1 | 54 | 113 | 0 | 0 | 11206
Прайс лист | 54 | 113 | 1 | 0 | 11206
Профилированный настил оцинкованный С8-1150 217/1,18/5,5*1,02 | 54 | 113 | 2 | 0 | 11206
м2 | 54 | 113 | 3 | 0 | 11206
110 | 54 | 113 | 6 | 0 | 11206
0 | 54 | 113 | 8 | 0 | 11206
34.1 | 54 | 113 | 9 | 0 | 11206
10 | 54 | 117 | 0 | 0 | 11202
ФЕР12-01-023-01 | 54 | 117 | 1 | 0 | 11202
Устройство кровли из металлочерепицы по готовым прогонам простая кровля | 54 | 117 | 2 | 0 | 11202
100 м2 кровли | 54 | 117 | 3 | 0 | 11202
0.24 | 54 | 117 | 4 | 0 | 11202
382.835 | 54 | 117 | 6 | 0 | 11202
144.05 | 54 | 117 | 7 | 0 | 11202
13.3375 | 54 | 117 | 8 | 0 | 11202
44.3095 | 54 | 117 | 9 | 0 | 11202
0.9875 | 54 | 117 | 10 | 0 | 11202
9149.44 | 54 | 117 | 18 | 0 | 11202
10.1 | 54 | 131 | 0 | 0 | 11206
101-4136 | 54 | 131 | 1 | 0 | 11206
Металлочерепица "Монтеррей" | 54 | 131 | 2 | 0 | 11206
м2 | 54 | 131 | 3 | 0 | 11206
-122 | 54 | 131 | 6 | 0 | 11206
0 | 54 | 131 | 8 | 0 | 11206
70.5 | 54 | 131 | 9 | 0 | 11206
10.2 | 54 | 130 | 0 | 0 | 11206
Прайс лист | 54 | 130 | 1 | 0 | 11206
Профилированный настил оцинкованный С21 217/1,18/5,5*1,02 | 54 | 130 | 2 | 0 | 11206
м2 | 54 | 130 | 3 | 0 | 11206
122 | 54 | 130 | 6 | 0 | 11206
0 | 54 | 130 | 8 | 0 | 11206
34.1 | 54 | 130 | 9 | 0 | 11206
11 | 54 | 122 | 0 | 0 | 11202
ФЕР11-01-033-02 | 54 | 122 | 1 | 0 | 11202
Устройство покрытий дощатых толщиной 36 мм | 54 | 122 | 2 | 0 | 11202
100 м2 покрытия | 54 | 122 | 3 | 0 | 11202
0.22 | 54 | 122 | 4 | 0 | 11202
654.396 | 54 | 122 | 6 | 0 | 11202
157.675 | 54 | 122 | 7 | 0 | 11202
11.025 | 54 | 122 | 8 | 0 | 11202
76.7165 | 54 | 122 | 9 | 0 | 11202
0.95 | 54 | 122 | 10 | 0 | 11202
8060.3 | 54 | 122 | 18 | 0 | 11202
12 | 54 | 126 | 0 | 0 | 11202
ФЕР15-04-024-03 | 54 | 126 | 1 | 0 | 11202
Простая окраска масляными составами по дереву полов | 54 | 126 | 2 | 0 | 11202
100 м2 окрашиваемой поверхности | 54 | 126 | 3 | 0 | 11202
0.22 | 54 | 126 | 4 | 0 | 11202
241.0285 | 54 | 126 | 6 | 0 | 11202
4.75 | 54 | 126 | 7 | 0 | 11202
0.15 | 54 | 126 | 8 | 0 | 11202
27.577 | 54 | 126 | 9 | 0 | 11202
0.0125 | 54 | 126 | 10 | 0 | 11202
557.83 | 54 | 126 | 18 | 0 | 11202
ИТОГО: | 54 | 20 | 0 | 0 | 11203
Наименование и значение множителей | 54 | 48 | 0 | 0 | 100
Значение | 54 | 48 | 1 | 0 | 100
Прямые | 54 | 48 | 3 | 0 | 100
Зарплата | 54 | 49 | 0 | 0 | 102
1 | 54 | 49 | 1 | 0 | 102
Машины и механизмы | 54 | 50 | 0 | 0 | 102
1 | 54 | 50 | 1 | 0 | 102
Материалы | 54 | 51 | 0 | 0 | 102
1 | 54 | 51 | 1 | 0 | 102
Итого по неучтенным материалам В БАЗИСНЫХ ЦЕНАХ | 54 | 52 | 0 | 0 | 103
0 | 54 | 52 | 1 | 0 | 103
Итого | 54 | 53 | 0 | 0 | 103
0 | 54 | 53 | 1 | 0 | 103
Строительные металлические конструкции (1, 2, 9) | 54 | 102 | 0 | 0 | 104
Накладные расходы | 54 | 103 | 0 | 0 | 102
0.81 | 54 | 103 | 1 | 0 | 102
Сметная прибыль | 54 | 104 | 0 | 0 | 102
0.72 | 54 | 104 | 1 | 0 | 102
Кровли (10) | 54 | 119 | 0 | 0 | 104
Накладные расходы | 54 | 120 | 0 | 0 | 102
1.08 | 54 | 120 | 1 | 0 | 102
Сметная прибыль | 54 | 121 | 0 | 0 | 102
0.55 | 54 | 121 | 1 | 0 | 102
Полы (11) | 54 | 123 | 0 | 0 | 104
Накладные расходы | 54 | 124 | 0 | 0 | 102
1.11 | 54 | 124 | 1 | 0 | 102
Сметная прибыль | 54 | 125 | 0 | 0 | 102
0.64 | 54 | 125 | 1 | 0 | 102
Отделочные работы (12) | 54 | 127 | 0 | 0 | 104
Накладные расходы | 54 | 128 | 0 | 0 | 102
0.95 | 54 | 128 | 1 | 0 | 102
Сметная прибыль | 54 | 129 | 0 | 0 | 102
0.47 | 54 | 129 | 1 | 0 | 102
Итого Накладные расходы | 54 | 58 | 0 | 0 | 102
1 | 54 | 58 | 1 | 0 | 102
Итого Сметная прибыль | 54 | 59 | 0 | 0 | 102
1 | 54 | 59 | 1 | 0 | 102
Итого | 54 | 60 | 0 | 0 | 103
0 | 54 | 60 | 1 | 0 | 103
Индекс СМР Объекты образования-детские сады | 54 | 61 | 0 | 0 | 102
5.5 | 54 | 61 | 1 | 0 | 102
Итого по перевозке (с индексом СМР "автомобильные перевозки") | 54 | 65 | 0 | 0 | 102
5.55 | 54 | 65 | 1 | 0 | 102
Итого по погрузке/разгрузке (с индексом СМР "автомобильные перевозки") | 54 | 66 | 0 | 0 | 102
5.55 | 54 | 66 | 1 | 0 | 102
Итого | 54 | 67 | 0 | 0 | 103
0 | 54 | 67 | 1 | 0 | 103
СОСТАВИЛ | 54 | 15 | 0 | 0 | 2000
0 | 54 | 15 | 1 | 0 | 2000
0 | 54 | 15 | 2 | 0 | 2000
ПРОВЕРИЛ | 54 | 15 | 3 | 0 | 2000
0 | 54 | 15 | 4 | 0 | 2000
0 | 54 | 15 | 5 | 0 | 2000
ВЕДОМОСТЬ ПОДСЧЕТА ОБЪЕМОВ РАБОТ 01-08 | 64 | 0 | 1 | 0 | 1
По | 64 | 1 | 1 | 0 | 8
0 | 64 | 1 | 2 | 0 | 8
(наименование здания или сооружения) | 64 | 1 | 4 | 0 | 8
0 | 64 | 2 | 1 | 0 | 10
(стадия проектирования) | 64 | 2 | 2 | 0 | 10
Капитальный ремонт здания муниципального бюджетного дошкольного образовательного учреждения "Детский сад №152", расположенного по адресу: г. Иваново, ул. 14-е Почтовое отделение, д.№8 | 64 | 3 | 1 | 0 | 9
(наименование стройки,номер заказа) | 64 | 3 | 2 | 0 | 9
Архивные номера чертежей: | 64 | 4 | 1 | 0 | 11
0 | 64 | 4 | 2 | 0 | 11
Составил | 64 | 5 | 1 | 0 | 12
0 | 64 | 5 | 2 | 0 | 12
(подписи) | 64 | 5 | 3 | 0 | 12
Проверил | 64 | 6 | 1 | 0 | 13
0 | 64 | 6 | 2 | 0 | 13
(подписи) | 64 | 6 | 3 | 0 | 13
Авторы проекта | 64 | 7 | 1 | 0 | 14
0 | 64 | 7 | 2 | 0 | 14
(подписи) | 64 | 7 | 3 | 0 | 14
0 | 64 | 8 | 0 | 0 | 6
№ п/п | 64 | 9 | 1 | 0 | 2
Наименование работ | 64 | 9 | 3 | 0 | 2
Количество | 64 | 9 | 5 | 0 | 2
Шифр единичной расценки | 64 | 9 | 2 | 0 | 2
Единица измерения | 64 | 9 | 4 | 0 | 2
Ссылка на номера чертежей, ГОСТов и примечания | 64 | 9 | 6 | 0 | 2
0 | 64 | 11 | 1 | 0 | 4
0 | 64 | 118 | 1 | 0 | 4
0 | 64 | 119 | 1 | 0 | 4
0 | 64 | 120 | 1 | 0 | 4
0 | 64 | 121 | 1 | 0 | 4
0 | 64 | 122 | 1 | 0 | 4
0 | 64 | 123 | 1 | 0 | 4
0 | 64 | 124 | 1 | 0 | 4
0 | 64 | 114 | 1 | 0 | 4
0 | 64 | 115 | 1 | 0 | 4
0 | 64 | 116 | 1 | 0 | 4
0 | 64 | 117 | 1 | 0 | 4
СОГЛАСОВАНО | 56 | 290 | 0 | 0 | 800
0 | 56 | 290 | 1 | 0 | 800
УТВЕРЖДАЮ | 56 | 290 | 2 | 0 | 800
| 56 | 291 | 0 | 0 | 803
0 | 56 | 291 | 1 | 0 | 803
| 56 | 291 | 2 | 0 | 803
____________ | 56 | 292 | 0 | 0 | 804
0 | 56 | 292 | 1 | 0 | 804
____________ | 56 | 292 | 2 | 0 | 804
"____"____________________2013 г. | 56 | 293 | 0 | 0 | 801
0 | 56 | 293 | 1 | 0 | 801
"____"____________________2013 г. | 56 | 293 | 2 | 0 | 801
0 | 56 | 28 | 0 | 0 | 807
Наименование стройки - Капитальный ремонт здания муниципального бюджетного дошкольного образовательного учреждения "Детский сад №152", расположенного по адресу: г. Иваново, ул. 14-е Почтовое отделение, д.№8 | 56 | 1 | 0 | 0 | 701
Объект | 56 | 2 | 0 | 0 | 702
ЛОКАЛЬНАЯ СМЕТА № 01-09 | 56 | 3 | 0 | 0 | 703
Электромонтажные работы | 56 | 4 | 0 | 0 | 704
Основание | 56 | 5 | 0 | 0 | 705
Сметная стоимость - | 56 | 5 | 1 | 0 | 705
Чертежи № | 56 | 6 | 0 | 0 | 706
Нормативная трудоемкость - | 56 | 6 | 1 | 0 | 706
0 | 56 | 7 | 0 | 0 | 707
Сметная заработная плата - | 56 | 7 | 1 | 0 | 707
Составлена в ценах Января 2000 г.с индексацией в цены I квартала 2013 г. | 56 | 42 | 0 | 0 | 711
0 | 56 | 42 | 1 | 0 | 711
0 | 56 | 42 | 2 | 0 | 711
№ п/п | 56 | 212 | 0 | 0 | 11200
Шифр и номер позиции норматива | 56 | 212 | 1 | 0 | 11200
Наименование работ и затрат | 56 | 212 | 2 | 0 | 11200
Количество | 56 | 212 | 3 | 0 | 11200
ед. изм. | 56 | 212 | 4 | 0 | 11200
Стоимость на единицу, руб | 56 | 212 | 5 | 0 | 11200
Всего | 56 | 212 | 6 | 0 | 11200
Основной зарплаты | 56 | 212 | 7 | 0 | 11200
Экспл. машин | 56 | 212 | 8 | 0 | 11200
В т.ч. зарплаты | 56 | 212 | 9 | 0 | 11200
Общая стоимость, руб. | 56 | 212 | 10 | 0 | 11200
Всего | 56 | 212 | 11 | 0 | 11200
Основной зарплаты | 56 | 212 | 12 | 0 | 11200
Экспл. машин | 56 | 212 | 13 | 0 | 11200
В т.ч. зарплаты | 56 | 212 | 14 | 0 | 11200
Затраты труда рабочих, чел.-ч. не занят. обсл. машин | 56 | 212 | 15 | 0 | 11200
обслуживающ. машины | 56 | 212 | 16 | 0 | 11200
На един. | 56 | 212 | 17 | 0 | 11200
Всего | 56 | 212 | 18 | 0 | 11200
Материалы | 56 | 212 | 19 | 0 | 11200
Материалы | 56 | 212 | 20 | 0 | 11200
1 | 56 | 300 | 0 | 0 | 11202
ФЕРр67-4-01 | 56 | 300 | 1 | 0 | 11202
Демонтаж выключателей, розеток | 56 | 300 | 2 | 0 | 11202
100 шт. | 56 | 300 | 3 | 0 | 11202
0.09 | 56 | 300 | 4 | 0 | 11202
45.55 | 56 | 300 | 6 | 0 | 11202
0 | 56 | 300 | 7 | 0 | 11202
0 | 56 | 300 | 8 | 0 | 11202
5.84 | 56 | 300 | 9 | 0 | 11202
0 | 56 | 300 | 10 | 0 | 11202
0 | 56 | 300 | 18 | 0 | 11202
2 | 56 | 301 | 0 | 0 | 11202
ФЕРр67-4-04 | 56 | 301 | 1 | 0 | 11202
Демонтаж бра, плафонов | 56 | 301 | 2 | 0 | 11202
100 шт. | 56 | 301 | 3 | 0 | 11202
0.15 | 56 | 301 | 4 | 0 | 11202
84.32 | 56 | 301 | 6 | 0 | 11202
0.94 | 56 | 301 | 7 | 0 | 11202
0.35 | 56 | 301 | 8 | 0 | 11202
10.81 | 56 | 301 | 9 | 0 | 11202
0.03 | 56 | 301 | 10 | 0 | 11202
0 | 56 | 301 | 18 | 0 | 11202
3 | 56 | 302 | 0 | 0 | 11202
ФЕРм08-02-148-01 | 56 | 302 | 1 | 0 | 11202
Кабель до 35 кВ в проложенных трубах, блоках и коробах, масса 1 м кабеля до 1 кг | 56 | 302 | 2 | 0 | 11202
100 м кабеля | 56 | 302 | 3 | 0 | 11202
1.6 | 56 | 302 | 4 | 0 | 11202
119.29 | 56 | 302 | 6 | 0 | 11202
495.79 | 56 | 302 | 7 | 0 | 11202
40.07 | 56 | 302 | 8 | 0 | 11202
12.4 | 56 | 302 | 9 | 0 | 11202
3.39 | 56 | 302 | 10 | 0 | 11202
71.75 | 56 | 302 | 18 | 0 | 11202
4 | 56 | 389 | 0 | 0 | 11202
ФЕРм08-02-409-04 | 56 | 389 | 1 | 0 | 11202
Труба винипластовая по установленным конструкциям, по потолкам, диаметр до 50 мм | 56 | 389 | 2 | 0 | 11202
100 м | 56 | 389 | 3 | 0 | 11202
1.1 | 56 | 389 | 4 | 0 | 11202
256.62 | 56 | 389 | 6 | 0 | 11202
112.65 | 56 | 389 | 7 | 0 | 11202
4.46 | 56 | 389 | 8 | 0 | 11202
27.3 | 56 | 389 | 9 | 0 | 11202
0.33 | 56 | 389 | 10 | 0 | 11202
1462.65 | 56 | 389 | 18 | 0 | 11202
5 | 56 | 303 | 0 | 0 | 11202
ФЕРм08-02-409-01 | 56 | 303 | 1 | 0 | 11202
Труба винипластовая по установленным конструкциям, по стенам и колоннам с креплением скобами, диаметр до 25 мм | 56 | 303 | 2 | 0 | 11202
100 м | 56 | 303 | 3 | 0 | 11202
0.5 | 56 | 303 | 4 | 0 | 11202
223.72 | 56 | 303 | 6 | 0 | 11202
58.55 | 56 | 303 | 7 | 0 | 11202
1.49 | 56 | 303 | 8 | 0 | 11202
23.8 | 56 | 303 | 9 | 0 | 11202
0.11 | 56 | 303 | 10 | 0 | 11202
1456.83 | 56 | 303 | 18 | 0 | 11202
6 | 56 | 304 | 0 | 0 | 11202
ФЕРм08-02-412-02 | 56 | 304 | 1 | 0 | 11202
Затягивание провода в проложенные трубы и металлические рукава первого одножильного или многожильного в общей оплетке, суммарное сечение до 6 мм2 | 56 | 304 | 2 | 0 | 11202
100 м | 56 | 304 | 3 | 0 | 11202
0.3 | 56 | 304 | 4 | 0 | 11202
63.36 | 56 | 304 | 6 | 0 | 11202
4.84 | 56 | 304 | 7 | 0 | 11202
0.27 | 56 | 304 | 8 | 0 | 11202
6.74 | 56 | 304 | 9 | 0 | 11202
0.02 | 56 | 304 | 10 | 0 | 11202
205.98 | 56 | 304 | 18 | 0 | 11202
7 | 56 | 309 | 0 | 0 | 11202
ФЕРм08-03-575-01 | 56 | 309 | 1 | 0 | 11202
Прибор или аппарат | 56 | 309 | 2 | 0 | 11202
1 шт. | 56 | 309 | 3 | 0 | 11202
5 | 56 | 309 | 4 | 0 | 11202
11.11 | 56 | 309 | 6 | 0 | 11202
0 | 56 | 309 | 7 | 0 | 11202
0 | 56 | 309 | 8 | 0 | 11202
1.12 | 56 | 309 | 9 | 0 | 11202
0 | 56 | 309 | 10 | 0 | 11202
0.4 | 56 | 309 | 18 | 0 | 11202
8 | 56 | 362 | 0 | 0 | 11202
ФЕРм08-03-591-09 | 56 | 362 | 1 | 0 | 11202
Розетка штепсельная утопленного типа при скрытой проводке | 56 | 362 | 2 | 0 | 11202
100 шт. | 56 | 362 | 3 | 0 | 11202
0.04 | 56 | 362 | 4 | 0 | 11202
377.95 | 56 | 362 | 6 | 0 | 11202
9.68 | 56 | 362 | 7 | 0 | 11202
0.54 | 56 | 362 | 8 | 0 | 11202
38.1 | 56 | 362 | 9 | 0 | 11202
0.04 | 56 | 362 | 10 | 0 | 11202
89.3 | 56 | 362 | 18 | 0 | 11202
9 | 56 | 363 | 0 | 0 | 11202
ФЕРм08-03-591-02 | 56 | 363 | 1 | 0 | 11202
Выключатель одноклавишный утопленного типа при скрытой проводке | 56 | 363 | 2 | 0 | 11202
100 шт. | 56 | 363 | 3 | 0 | 11202
0.06 | 56 | 363 | 4 | 0 | 11202
319.42 | 56 | 363 | 6 | 0 | 11202
9.68 | 56 | 363 | 7 | 0 | 11202
0.54 | 56 | 363 | 8 | 0 | 11202
32.2 | 56 | 363 | 9 | 0 | 11202
0.04 | 56 | 363 | 10 | 0 | 11202
36.23 | 56 | 363 | 18 | 0 | 11202
10 | 56 | 364 | 0 | 0 | 11202
ФЕРм08-03-594-17 | 56 | 364 | 1 | 0 | 11202
Объекты образования-детские сады | 56 | 364 | 2 | 0 | 11202
100 шт. | 56 | 364 | 3 | 0 | 11202
0.17 | 56 | 364 | 4 | 0 | 11202
1626.88 | 56 | 364 | 6 | 0 | 11202
2150 | 56 | 364 | 7 | 0 | 11202
682.11 | 56 | 364 | 8 | 0 | 11202
164 | 56 | 364 | 9 | 0 | 11202
58.55 | 56 | 364 | 10 | 0 | 11202
83.92 | 56 | 364 | 18 | 0 | 11202
11 | 56 | 401 | 0 | 0 | 11202
ФЕРм08-03-593-07 | 56 | 401 | 1 | 0 | 11202
Светильник потолочный или настенный с креплением винтами или болтами для помещений с нормальными условиями среды, двухламповый | 56 | 401 | 2 | 0 | 11202
100 шт. | 56 | 401 | 3 | 0 | 11202
0.03 | 56 | 401 | 4 | 0 | 11202
968.19 | 56 | 401 | 6 | 0 | 11202
2134.15 | 56 | 401 | 7 | 0 | 11202
647.01 | 56 | 401 | 8 | 0 | 11202
97.6 | 56 | 401 | 9 | 0 | 11202
55.49 | 56 | 401 | 10 | 0 | 11202
1865.6 | 56 | 401 | 18 | 0 | 11202
12 | 56 | 402 | 0 | 0 | 11202
ФЕРм08-03-594-02 | 56 | 402 | 1 | 0 | 11202
Светильник отдельно устанавливаемый на штырях с количеством ламп в светильнике 2 | 56 | 402 | 2 | 0 | 11202
100 шт. | 56 | 402 | 3 | 0 | 11202
0.03 | 56 | 402 | 4 | 0 | 11202
1150.72 | 56 | 402 | 6 | 0 | 11202
1968.76 | 56 | 402 | 7 | 0 | 11202
527.89 | 56 | 402 | 8 | 0 | 11202
116 | 56 | 402 | 9 | 0 | 11202
45.08 | 56 | 402 | 10 | 0 | 11202
2603.87 | 56 | 402 | 18 | 0 | 11202
13 | 56 | 367 | 0 | 0 | 11202
ФЕРм08-03-593-10 | 56 | 367 | 1 | 0 | 11202
Световые настенные указатели | 56 | 367 | 2 | 0 | 11202
100 шт. | 56 | 367 | 3 | 0 | 11202
0.05 | 56 | 367 | 4 | 0 | 11202
974.14 | 56 | 367 | 6 | 0 | 11202
478.34 | 56 | 367 | 7 | 0 | 11202
15.12 | 56 | 367 | 8 | 0 | 11202
98.2 | 56 | 367 | 9 | 0 | 11202
1.12 | 56 | 367 | 10 | 0 | 11202
537.08 | 56 | 367 | 18 | 0 | 11202
ИТОГО: | 56 | 215 | 0 | 0 | 11203
Наименование и значение множителей | 56 | 243 | 0 | 0 | 100
Значение | 56 | 243 | 1 | 0 | 100
Прямые | 56 | 243 | 3 | 0 | 100
Зарплата | 56 | 244 | 0 | 0 | 102
1 | 56 | 244 | 1 | 0 | 102
Машины и механизмы | 56 | 245 | 0 | 0 | 102
1 | 56 | 245 | 1 | 0 | 102
Материалы | 56 | 246 | 0 | 0 | 102
1 | 56 | 246 | 1 | 0 | 102
Итого по неучтенным материалам | 56 | 248 | 0 | 0 | 102
1 | 56 | 248 | 1 | 0 | 102
Итого по перевозке | 56 | 249 | 0 | 0 | 103
0 | 56 | 249 | 1 | 0 | 103
Итого по погрузке/разгрузке | 56 | 250 | 0 | 0 | 103
0 | 56 | 250 | 1 | 0 | 103
Итого | 56 | 251 | 0 | 0 | 103
0 | 56 | 251 | 1 | 0 | 103
Электромонтажные работы при ремонте (1, 2) | 56 | 320 | 0 | 0 | 104
Накладные расходы | 56 | 321 | 0 | 0 | 102
0.85 | 56 | 321 | 1 | 0 | 102
Сметная прибыль | 56 | 322 | 0 | 0 | 102
0.65 | 56 | 322 | 1 | 0 | 102
Электромонтажные работы на других объектах (3, 4, 5, 6, 7, 8, 9, 10, 11, 12, 13) | 56 | 323 | 0 | 0 | 104
Накладные расходы | 56 | 324 | 0 | 0 | 102
0.95 | 56 | 324 | 1 | 0 | 102
Сметная прибыль | 56 | 325 | 0 | 0 | 102
0.65 | 56 | 325 | 1 | 0 | 102
Итого | 56 | 256 | 0 | 0 | 103
0 | 56 | 256 | 1 | 0 | 103
1 | 56 | 147 | 0 | 0 | 22711
507-3484 | 56 | 147 | 1 | 0 | 22711
Трубы поливинилхлоридные (ПВХ) диаметром 16 мм | 56 | 147 | 2 | 0 | 22711
0 | 56 | 147 | 3 | 0 | 22711
м | 56 | 147 | 4 | 0 | 22711
150 | 56 | 147 | 5 | 0 | 22711
2.15 | 56 | 147 | 6 | 0 | 22711
2 | 56 | 332 | 0 | 0 | 22711
507-3485 | 56 | 332 | 1 | 0 | 22711
Трубы поливинилхлоридные (ПВХ) диаметром 20 мм | 56 | 332 | 2 | 0 | 22711
0 | 56 | 332 | 3 | 0 | 22711
м | 56 | 332 | 4 | 0 | 22711
10 | 56 | 332 | 5 | 0 | 22711
2.72 | 56 | 332 | 6 | 0 | 22711
3 | 56 | 333 | 0 | 0 | 22711
Прайс лист | 56 | 333 | 1 | 0 | 22711
Коробка ответвительная КОР-73 17,7/1,18/5,5*1,02 | 56 | 333 | 2 | 0 | 22711
0 | 56 | 333 | 3 | 0 | 22711
шт. | 56 | 333 | 4 | 0 | 22711
10 | 56 | 333 | 5 | 0 | 22711
2.78 | 56 | 333 | 6 | 0 | 22711
4 | 56 | 368 | 0 | 0 | 22711
Прайс лист | 56 | 368 | 1 | 0 | 22711
Коробка уравнивания потенциалов КУП 2603 210/1,18/5,5*1,02 | 56 | 368 | 2 | 0 | 22711
0 | 56 | 368 | 3 | 0 | 22711
шт. | 56 | 368 | 4 | 0 | 22711
2 | 56 | 368 | 5 | 0 | 22711
33 | 56 | 368 | 6 | 0 | 22711
5 | 56 | 336 | 0 | 0 | 22711
501-8482 | 56 | 336 | 1 | 0 | 22711
Кабель ВВГнг-LS 3х1,5 | 56 | 336 | 2 | 0 | 22711
0 | 56 | 336 | 3 | 0 | 22711
1000м | 56 | 336 | 4 | 0 | 22711
0.15 | 56 | 336 | 5 | 0 | 22711
4832.12 | 56 | 336 | 6 | 0 | 22711
6 | 56 | 337 | 0 | 0 | 22711
501-8483 | 56 | 337 | 1 | 0 | 22711
Кабель ВВГнг-LS 3х2,5 | 56 | 337 | 2 | 0 | 22711
0 | 56 | 337 | 3 | 0 | 22711
1000 м | 56 | 337 | 4 | 0 | 22711
0.01 | 56 | 337 | 5 | 0 | 22711
6920.41 | 56 | 337 | 6 | 0 | 22711
7 | 56 | 370 | 0 | 0 | 22711
Прайс лист | 56 | 370 | 1 | 0 | 22711
Провод медный ПВ1-0,66 1х1,0 5,56/1,18/5,5*1,02 | 56 | 370 | 2 | 0 | 22711
0 | 56 | 370 | 3 | 0 | 22711
м | 56 | 370 | 4 | 0 | 22711
10 | 56 | 370 | 5 | 0 | 22711
0.87 | 56 | 370 | 6 | 0 | 22711
8 | 56 | 371 | 0 | 0 | 22711
Прайс лист | 56 | 371 | 1 | 0 | 22711
Провод медный ПВ1-0,66 1х4,0 16,05/1,18/5,5*1,02 | 56 | 371 | 2 | 0 | 22711
0 | 56 | 371 | 3 | 0 | 22711
м | 56 | 371 | 4 | 0 | 22711
10 | 56 | 371 | 5 | 0 | 22711
2.52 | 56 | 371 | 6 | 0 | 22711
9 | 56 | 372 | 0 | 0 | 22711
Прайс лист | 56 | 372 | 1 | 0 | 22711
Провод медный ПВ1-0,66 1х6,0 24,74/1,18/5,5*1,02 | 56 | 372 | 2 | 0 | 22711
0 | 56 | 372 | 3 | 0 | 22711
м | 56 | 372 | 4 | 0 | 22711
10 | 56 | 372 | 5 | 0 | 22711
3.89 | 56 | 372 | 6 | 0 | 22711
10 | 56 | 340 | 0 | 0 | 22711
Прайс лист | 56 | 340 | 1 | 0 | 22711
Выключатель для скрытой проводки IP20 56/1,18/5,5*1,02 | 56 | 340 | 2 | 0 | 22711
0 | 56 | 340 | 3 | 0 | 22711
шт. | 56 | 340 | 4 | 0 | 22711
4 | 56 | 340 | 5 | 0 | 22711
8.8 | 56 | 340 | 6 | 0 | 22711
11 | 56 | 379 | 0 | 0 | 22711
Прайс лист | 56 | 379 | 1 | 0 | 22711
Выключатель для скрытой проводки IP44 95/1,18/5,5*1,02 | 56 | 379 | 2 | 0 | 22711
0 | 56 | 379 | 3 | 0 | 22711
шт. | 56 | 379 | 4 | 0 | 22711
2 | 56 | 379 | 5 | 0 | 22711
14.93 | 56 | 379 | 6 | 0 | 22711
12 | 56 | 341 | 0 | 0 | 22711
Прайс лист | 56 | 341 | 1 | 0 | 22711
Розетка одноместная IP20 71/1,18/5,5*1,02 | 56 | 341 | 2 | 0 | 22711
0 | 56 | 341 | 3 | 0 | 22711
шт. | 56 | 341 | 4 | 0 | 22711
2 | 56 | 341 | 5 | 0 | 22711
11.16 | 56 | 341 | 6 | 0 | 22711
13 | 56 | 378 | 0 | 0 | 22711
Прайс лист | 56 | 378 | 1 | 0 | 22711
Розетка одноместная со шторками IP44 340/1,18/5,5*1,02 | 56 | 378 | 2 | 0 | 22711
0 | 56 | 378 | 3 | 0 | 22711
шт. | 56 | 378 | 4 | 0 | 22711
2 | 56 | 378 | 5 | 0 | 22711
53.44 | 56 | 378 | 6 | 0 | 22711
14 | 56 | 373 | 0 | 0 | 22711
Прайс лист | 56 | 373 | 1 | 0 | 22711
Указатель выхода светодиодный аккумуляторный Е22 2500/1,18/5,5*1,02 | 56 | 373 | 2 | 0 | 22711
0 | 56 | 373 | 3 | 0 | 22711
шт. | 56 | 373 | 4 | 0 | 22711
5 | 56 | 373 | 5 | 0 | 22711
392.91 | 56 | 373 | 6 | 0 | 22711
15 | 56 | 374 | 0 | 0 | 22711
Прайс лист | 56 | 374 | 1 | 0 | 22711
Стартер тлеющего разряда 220 80С 2,82/1,18/5,5*1,02 | 56 | 374 | 2 | 0 | 22711
0 | 56 | 374 | 3 | 0 | 22711
шт. | 56 | 374 | 4 | 0 | 22711
80 | 56 | 374 | 5 | 0 | 22711
0.44 | 56 | 374 | 6 | 0 | 22711
16 | 56 | 380 | 0 | 0 | 22711
509-2955 | 56 | 380 | 1 | 0 | 22711
Светильник ЛСП 02-2х40 | 56 | 380 | 2 | 0 | 22711
0 | 56 | 380 | 3 | 0 | 22711
шт. | 56 | 380 | 4 | 0 | 22711
2 | 56 | 380 | 5 | 0 | 22711
212.26 | 56 | 380 | 6 | 0 | 22711
17 | 56 | 381 | 0 | 0 | 22711
Прайс лист | 56 | 381 | 1 | 0 | 22711
Светильник ЛБА3924А-2х8 763/1,18/5,5*1,02 | 56 | 381 | 2 | 0 | 22711
0 | 56 | 381 | 3 | 0 | 22711
шт. | 56 | 381 | 4 | 0 | 22711
1 | 56 | 381 | 5 | 0 | 22711
119.92 | 56 | 381 | 6 | 0 | 22711
18 | 56 | 383 | 0 | 0 | 22711
Прайс лист | 56 | 383 | 1 | 0 | 22711
Светильник ЛВО71-4х18 877/1,18/5,5*1,02 | 56 | 383 | 2 | 0 | 22711
0 | 56 | 383 | 3 | 0 | 22711
шт. | 56 | 383 | 4 | 0 | 22711
17 | 56 | 383 | 5 | 0 | 22711
137.83 | 56 | 383 | 6 | 0 | 22711
19 | 56 | 384 | 0 | 0 | 22711
Прайс лист | 56 | 384 | 1 | 0 | 22711
Светильник НПБ13С-60 800/1,18/5,5*1,02 | 56 | 384 | 2 | 0 | 22711
0 | 56 | 384 | 3 | 0 | 22711
шт. | 56 | 384 | 4 | 0 | 22711
3 | 56 | 384 | 5 | 0 | 22711
125.73 | 56 | 384 | 6 | 0 | 22711
20 | 56 | 385 | 0 | 0 | 22711
509-5641 | 56 | 385 | 1 | 0 | 22711
Лампы люминесцентные 40 Вт | 56 | 385 | 2 | 0 | 22711
0 | 56 | 385 | 3 | 0 | 22711
шт. | 56 | 385 | 4 | 0 | 22711
4 | 56 | 385 | 5 | 0 | 22711
6.08 | 56 | 385 | 6 | 0 | 22711
21 | 56 | 386 | 0 | 0 | 22711
Прайс лист | 56 | 386 | 1 | 0 | 22711
Лампа люминисцентная 8Вт 29/1,18/5,5*1,02 | 56 | 386 | 2 | 0 | 22711
0 | 56 | 386 | 3 | 0 | 22711
шт. | 56 | 386 | 4 | 0 | 22711
2 | 56 | 386 | 5 | 0 | 22711
4.56 | 56 | 386 | 6 | 0 | 22711
22 | 56 | 387 | 0 | 0 | 22711
Прайс лист | 56 | 387 | 1 | 0 | 22711
Лампа люминисцентная 18Вт 28,32/1,18/5,5*1,02 | 56 | 387 | 2 | 0 | 22711
0 | 56 | 387 | 3 | 0 | 22711
шт. | 56 | 387 | 4 | 0 | 22711
68 | 56 | 387 | 5 | 0 | 22711
4.45 | 56 | 387 | 6 | 0 | 22711
23 | 56 | 388 | 0 | 0 | 22711
Прайс лист | 56 | 388 | 1 | 0 | 22711
Лампа накаливания 60Вт 17,72/1,18/5,5*1,02 | 56 | 388 | 2 | 0 | 22711
0 | 56 | 388 | 3 | 0 | 22711
шт. | 56 | 388 | 4 | 0 | 22711
3 | 56 | 388 | 5 | 0 | 22711
2.78 | 56 | 388 | 6 | 0 | 22711
Итого по неучтенным материалам В БАЗИСНЫХ ЦЕНАХ | 56 | 156 | 0 | 0 | 102
1 | 56 | 156 | 1 | 0 | 102
Итого | 56 | 150 | 0 | 0 | 103
0 | 56 | 150 | 1 | 0 | 103
Итого | 56 | 154 | 0 | 0 | 103
0 | 56 | 154 | 1 | 0 | 103
1 | 56 | 159 | 0 | 0 | 22711
Прайс лист | 56 | 159 | 1 | 0 | 22711
Выключатель автоматический 1Р ВА47-29 4А 56,8/1,18/3,52*1,032 | 56 | 159 | 2 | 0 | 22711
0 | 56 | 159 | 3 | 0 | 22711
шт | 56 | 159 | 4 | 0 | 22711
1 | 56 | 159 | 5 | 0 | 22711
14.11 | 56 | 159 | 6 | 0 | 22711
2 | 56 | 375 | 0 | 0 | 22711
Прайс лист | 56 | 375 | 1 | 0 | 22711
Выключатель автоматический 1Р ВА47-29 6А 50,80/1,18/3,52*1,032 | 56 | 375 | 2 | 0 | 22711
0 | 56 | 375 | 3 | 0 | 22711
шт | 56 | 375 | 4 | 0 | 22711
1 | 56 | 375 | 5 | 0 | 22711
12.62 | 56 | 375 | 6 | 0 | 22711
3 | 56 | 376 | 0 | 0 | 22711
Прайс лист | 56 | 376 | 1 | 0 | 22711
Выключатель автоматический дифференциальный 1Р АД-32 16А 443/1,18/3,52*1,032 | 56 | 376 | 2 | 0 | 22711
0 | 56 | 376 | 3 | 0 | 22711
шт | 56 | 376 | 4 | 0 | 22711
2 | 56 | 376 | 5 | 0 | 22711
110.07 | 56 | 376 | 6 | 0 | 22711
4 | 56 | 377 | 0 | 0 | 22711
Прайс лист | 56 | 377 | 1 | 0 | 22711
Выключатель автоматический дифференциальный 1Р АД-32 25А 375/1,18/3,52*1,032 | 56 | 377 | 2 | 0 | 22711
0 | 56 | 377 | 3 | 0 | 22711
шт | 56 | 377 | 4 | 0 | 22711
1 | 56 | 377 | 5 | 0 | 22711
93.17 | 56 | 377 | 6 | 0 | 22711
Итого по оборудованию В БАЗИСНЫХ ЦЕНАХ | 56 | 162 | 0 | 0 | 102
1 | 56 | 162 | 1 | 0 | 102
Итого | 56 | 163 | 0 | 0 | 103
0 | 56 | 163 | 1 | 0 | 103
Итого | 56 | 167 | 0 | 0 | 103
0 | 56 | 167 | 1 | 0 | 103
Наименование и значение множителей | 56 | 170 | 0 | 0 | 100
Значение | 56 | 170 | 1 | 0 | 100
Прямые | 56 | 170 | 3 | 0 | 100
Зарплата | 56 | 171 | 0 | 0 | 102
1 | 56 | 171 | 1 | 0 | 102
Машины и механизмы | 56 | 172 | 0 | 0 | 102
1 | 56 | 172 | 1 | 0 | 102
Материалы | 56 | 173 | 0 | 0 | 102
1 | 56 | 173 | 1 | 0 | 102
Неучтенные материалы В БАЗИСНЫХ ЦЕНАХ | 56 | 174 | 0 | 0 | 102
1 | 56 | 174 | 1 | 0 | 102
Итого | 56 | 177 | 0 | 0 | 103
0 | 56 | 177 | 1 | 0 | 103
Итого Накладные расходы | 56 | 178 | 0 | 0 | 102
1 | 56 | 178 | 1 | 0 | 102
Итого Сметная прибыль | 56 | 179 | 0 | 0 | 102
1 | 56 | 179 | 1 | 0 | 102
Итого | 56 | 223 | 0 | 0 | 103
0 | 56 | 223 | 1 | 0 | 103
Индекс СМР Объекты образования-детские сады | 56 | 224 | 0 | 0 | 102
5.5 | 56 | 224 | 1 | 0 | 102
Итого по перевозке (с индексом СМР "автомобильные перевозки") | 56 | 226 | 0 | 0 | 102
5.55 | 56 | 226 | 1 | 0 | 102
Итого по погрузке/разгрузке (с индексом СМР "автомобильные перевозки") | 56 | 227 | 0 | 0 | 102
5.55 | 56 | 227 | 1 | 0 | 102
Итого | 56 | 180 | 0 | 0 | 103
0 | 56 | 180 | 1 | 0 | 103
Оборудование | 56 | 185 | 0 | 0 | 102
3.52 | 56 | 185 | 1 | 0 | 102
Итого | 56 | 186 | 0 | 0 | 103
0 | 56 | 186 | 1 | 0 | 103
Итого | 56 | 190 | 0 | 0 | 103
0 | 56 | 190 | 1 | 0 | 103
СОСТАВИЛ | 56 | 15 | 0 | 0 | 2000
0 | 56 | 15 | 1 | 0 | 2000
0 | 56 | 15 | 2 | 0 | 2000
ПРОВЕРИЛ | 56 | 15 | 3 | 0 | 2000
0 | 56 | 15 | 4 | 0 | 2000
0 | 56 | 15 | 5 | 0 | 2000
ВЕДОМОСТЬ ПОДСЧЕТА ОБЪЕМОВ РАБОТ 01-09 | 65 | 0 | 1 | 0 | 1
По | 65 | 1 | 1 | 0 | 8
0 | 65 | 1 | 2 | 0 | 8
(наименование здания или сооружения) | 65 | 1 | 4 | 0 | 8
0 | 65 | 2 | 1 | 0 | 10
(стадия проектирования) | 65 | 2 | 2 | 0 | 10
Капитальный ремонт здания муниципального бюджетного дошкольного образовательного учреждения "Детский сад №152", расположенного по адресу: г. Иваново, ул. 14-е Почтовое отделение, д.№8 | 65 | 3 | 1 | 0 | 9
(наименование стройки,номер заказа) | 65 | 3 | 2 | 0 | 9
Архивные номера чертежей: | 65 | 4 | 1 | 0 | 11
0 | 65 | 4 | 2 | 0 | 11
Составил | 65 | 5 | 1 | 0 | 12
0 | 65 | 5 | 2 | 0 | 12
(подписи) | 65 | 5 | 3 | 0 | 12
Проверил | 65 | 6 | 1 | 0 | 13
0 | 65 | 6 | 2 | 0 | 13
(подписи) | 65 | 6 | 3 | 0 | 13
Авторы проекта | 65 | 7 | 1 | 0 | 14
0 | 65 | 7 | 2 | 0 | 14
(подписи) | 65 | 7 | 3 | 0 | 14
0 | 65 | 8 | 0 | 0 | 6
№ п/п | 65 | 9 | 1 | 0 | 2
Наименование работ | 65 | 9 | 3 | 0 | 2
Количество | 65 | 9 | 5 | 0 | 2
Шифр единичной расценки | 65 | 9 | 2 | 0 | 2
Единица измерения | 65 | 9 | 4 | 0 | 2
Ссылка на номера чертежей, ГОСТов и примечания | 65 | 9 | 6 | 0 | 2
0 | 65 | 11 | 1 | 0 | 4
0 | 65 | 12 | 1 | 0 | 4
0 | 65 | 13 | 1 | 0 | 4
0 | 65 | 14 | 1 | 0 | 4
0 | 65 | 15 | 1 | 0 | 4
0 | 65 | 16 | 1 | 0 | 4
0 | 65 | 17 | 1 | 0 | 4
0 | 65 | 18 | 1 | 0 | 4
0 | 65 | 19 | 1 | 0 | 4
0 | 65 | 82 | 1 | 0 | 4
0 | 65 | 114 | 1 | 0 | 4
0 | 65 | 174 | 1 | 0 | 4
0 | 65 | 204 | 1 | 0 | 4
0 | 65 | 205 | 1 | 0 | 4
0 | 65 | 206 | 1 | 0 | 4
0 | 65 | 207 | 1 | 0 | 4
0 | 65 | 208 | 1 | 0 | 4
0 | 65 | 209 | 1 | 0 | 4
0 | 65 | 210 | 1 | 0 | 4
0 | 65 | 211 | 1 | 0 | 4
0 | 65 | 212 | 1 | 0 | 4
0 | 65 | 213 | 1 | 0 | 4
0 | 65 | 214 | 1 | 0 | 4
0 | 65 | 215 | 1 | 0 | 4
0 | 65 | 216 | 1 | 0 | 4
0 | 65 | 217 | 1 | 0 | 4
0 | 65 | 218 | 1 | 0 | 4
0 | 65 | 219 | 1 | 0 | 4
0 | 65 | 220 | 1 | 0 | 4
0 | 65 | 221 | 1 | 0 | 4
0 | 65 | 222 | 1 | 0 | 4
0 | 65 | 223 | 1 | 0 | 4
0 | 65 | 224 | 1 | 0 | 4
0 | 65 | 225 | 1 | 0 | 4
0 | 65 | 226 | 1 | 0 | 4
0 | 65 | 227 | 1 | 0 | 4
0 | 65 | 228 | 1 | 0 | 4
0 | 65 | 229 | 1 | 0 | 4
0 | 65 | 230 | 1 | 0 | 4
0 | 65 | 231 | 1 | 0 | 4
СОГЛАСОВАНО | 66 | 94 | 0 | 0 | 800
0 | 66 | 94 | 1 | 0 | 800
УТВЕРЖДАЮ | 66 | 94 | 2 | 0 | 800
| 66 | 95 | 0 | 0 | 803
0 | 66 | 95 | 1 | 0 | 803
| 66 | 95 | 2 | 0 | 803
____________ | 66 | 96 | 0 | 0 | 804
0 | 66 | 96 | 1 | 0 | 804
____________ | 66 | 96 | 2 | 0 | 804
"____"____________________2013 г. | 66 | 97 | 0 | 0 | 801
0 | 66 | 97 | 1 | 0 | 801
"____"____________________2013 г. | 66 | 97 | 2 | 0 | 801
0 | 66 | 28 | 0 | 0 | 807
Наименование стройки - Капитальный ремонт здания муниципального бюджетного дошкольного образовательного учреждения "Детский сад №152", расположенного по адресу: г. Иваново, ул. 14-е Почтовое отделение, д.№8 | 66 | 1 | 0 | 0 | 701
Объект | 66 | 2 | 0 | 0 | 702
ЛОКАЛЬНАЯ СМЕТА № 01-10 | 66 | 3 | 0 | 0 | 703
Короба | 66 | 4 | 0 | 0 | 704
Основание | 66 | 5 | 0 | 0 | 705
Сметная стоимость - | 66 | 5 | 1 | 0 | 705
Чертежи № | 66 | 6 | 0 | 0 | 706
Нормативная трудоемкость - | 66 | 6 | 1 | 0 | 706
0 | 66 | 7 | 0 | 0 | 707
Сметная заработная плата - | 66 | 7 | 1 | 0 | 707
Составлена в ценах Января 2000 г.с индексацией в цены I квартала 2013 г. | 66 | 42 | 0 | 0 | 711
0 | 66 | 42 | 1 | 0 | 711
0 | 66 | 42 | 2 | 0 | 711
№ п/п | 66 | 17 | 0 | 0 | 11200
Шифр и номер позиции норматива | 66 | 17 | 1 | 0 | 11200
Наименование работ и затрат | 66 | 17 | 2 | 0 | 11200
Количество | 66 | 17 | 3 | 0 | 11200
ед. изм. | 66 | 17 | 4 | 0 | 11200
Стоимость на единицу, руб | 66 | 17 | 5 | 0 | 11200
Всего | 66 | 17 | 6 | 0 | 11200
Основной зарплаты | 66 | 17 | 7 | 0 | 11200
Экспл. машин | 66 | 17 | 8 | 0 | 11200
В т.ч. зарплаты | 66 | 17 | 9 | 0 | 11200
Общая стоимость, руб. | 66 | 17 | 10 | 0 | 11200
Всего | 66 | 17 | 11 | 0 | 11200
Основной зарплаты | 66 | 17 | 12 | 0 | 11200
Экспл. машин | 66 | 17 | 13 | 0 | 11200
В т.ч. зарплаты | 66 | 17 | 14 | 0 | 11200
Затраты труда рабочих, чел.-ч. не занят. обсл. машин | 66 | 17 | 15 | 0 | 11200
обслуживающ. машины | 66 | 17 | 16 | 0 | 11200
На един. | 66 | 17 | 17 | 0 | 11200
Всего | 66 | 17 | 18 | 0 | 11200
Материалы | 66 | 17 | 19 | 0 | 11200
Материалы | 66 | 17 | 20 | 0 | 11200
1 | 66 | 99 | 0 | 0 | 11202
ФЕР10-06-038-01 | 66 | 99 | 1 | 0 | 11202
Облицовка стен по системе "КНАУФ" по одинарному металлическому каркасу из ПН и ПС профилей гипсоволокнистыми листами в один слой (С 665) оконным проемом | 66 | 99 | 2 | 0 | 11202
100 м2 стен (за вычетом проемов) | 66 | 99 | 3 | 0 | 11202
0.1348 | 66 | 99 | 4 | 0 | 11202
653.04 | 66 | 99 | 6 | 0 | 11202
18.48 | 66 | 99 | 7 | 0 | 11202
0 | 66 | 99 | 8 | 0 | 11202
72 | 66 | 99 | 9 | 0 | 11202
0 | 66 | 99 | 10 | 0 | 11202
6126.39 | 66 | 99 | 18 | 0 | 11202
2 | 66 | 100 | 0 | 0 | 11202
ФЕР15-04-006-03 | 66 | 100 | 1 | 0 | 11202
Покрытие поверхностей грунтовкой глубокого проникновения за 1 раз стен | 66 | 100 | 2 | 0 | 11202
100 м2 покрытия | 66 | 100 | 3 | 0 | 11202
0.1348 | 66 | 100 | 4 | 0 | 11202
63.01 | 66 | 100 | 6 | 0 | 11202
1.18 | 66 | 100 | 7 | 0 | 11202
0.12 | 66 | 100 | 8 | 0 | 11202
6.55 | 66 | 100 | 9 | 0 | 11202
0.01 | 66 | 100 | 10 | 0 | 11202
0.18 | 66 | 100 | 18 | 0 | 11202
2.1 | 66 | 104 | 0 | 0 | 11206
Прайс лист | 66 | 104 | 1 | 0 | 11206
Грунтовка 70000/1,18/5,5*1,02 | 66 | 104 | 2 | 0 | 11206
т | 66 | 104 | 3 | 0 | 11206
0.013 | 66 | 104 | 6 | 0 | 11206
0 | 66 | 104 | 8 | 0 | 11206
11001.54 | 66 | 104 | 9 | 0 | 11206
3 | 66 | 101 | 0 | 0 | 11202
ФЕР15-04-027-05 | 66 | 101 | 1 | 0 | 11202
Сплошное шпатлевание по сборным конструкциям стен, подготовленных под окраску | 66 | 101 | 2 | 0 | 11202
100 м2 окрашиваемой поверхности | 66 | 101 | 3 | 0 | 11202
0.1348 | 66 | 101 | 4 | 0 | 11202
114.02 | 66 | 101 | 6 | 0 | 11202
2.93 | 66 | 101 | 7 | 0 | 11202
0.12 | 66 | 101 | 8 | 0 | 11202
11.99 | 66 | 101 | 9 | 0 | 11202
0.01 | 66 | 101 | 10 | 0 | 11202
402.54 | 66 | 101 | 18 | 0 | 11202
4 | 66 | 102 | 0 | 0 | 11202
ФЕР15-04-005-05 | 66 | 102 | 1 | 0 | 11202
Окраска поливинилацетатными водоэмульсионными составами улучшенная по сборным конструкциям стен, подготовленным под окраску | 66 | 102 | 2 | 0 | 11202
100 м2 окрашиваемой поверхности | 66 | 102 | 3 | 0 | 11202
0.1348 | 66 | 102 | 4 | 0 | 11202
227.93 | 66 | 102 | 6 | 0 | 11202
9.03 | 66 | 102 | 7 | 0 | 11202
0.12 | 66 | 102 | 8 | 0 | 11202
25.41 | 66 | 102 | 9 | 0 | 11202
0.01 | 66 | 102 | 10 | 0 | 11202
1058.09 | 66 | 102 | 18 | 0 | 11202
5 | 66 | 103 | 0 | 0 | 11202
ФЕР20-02-002-02 | 66 | 103 | 1 | 0 | 11202
Установка решеток жалюзийных площадью в свету до 1,0 м2 | 66 | 103 | 2 | 0 | 11202
1 решетка | 66 | 103 | 3 | 0 | 11202
6 | 66 | 103 | 4 | 0 | 11202
15.97 | 66 | 103 | 6 | 0 | 11202
3.65 | 66 | 103 | 7 | 0 | 11202
0.14 | 66 | 103 | 8 | 0 | 11202
1.78 | 66 | 103 | 9 | 0 | 11202
0.01 | 66 | 103 | 10 | 0 | 11202
7.71 | 66 | 103 | 18 | 0 | 11202
5.1 | 66 | 105 | 0 | 0 | 11206
Прайс лист | 66 | 105 | 1 | 0 | 11206
Решетки радиаторные 0,6*1,2 740/1,18/5,5*1,02 | 66 | 105 | 2 | 0 | 11206
шт. | 66 | 105 | 3 | 0 | 11206
1 | 66 | 105 | 6 | 0 | 11206
0 | 66 | 105 | 8 | 0 | 11206
116.3 | 66 | 105 | 9 | 0 | 11206
ИТОГО: | 66 | 20 | 0 | 0 | 11203
Наименование и значение множителей | 66 | 48 | 0 | 0 | 100
Значение | 66 | 48 | 1 | 0 | 100
Прямые | 66 | 48 | 3 | 0 | 100
Зарплата | 66 | 49 | 0 | 0 | 102
1 | 66 | 49 | 1 | 0 | 102
Машины и механизмы | 66 | 50 | 0 | 0 | 102
1 | 66 | 50 | 1 | 0 | 102
Материалы | 66 | 51 | 0 | 0 | 102
1 | 66 | 51 | 1 | 0 | 102
Итого по неучтенным материалам В БАЗИСНЫХ ЦЕНАХ | 66 | 52 | 0 | 0 | 103
0 | 66 | 52 | 1 | 0 | 103
Итого | 66 | 53 | 0 | 0 | 103
0 | 66 | 53 | 1 | 0 | 103
Деревянные конструкции (1) | 66 | 106 | 0 | 0 | 104
Накладные расходы | 66 | 107 | 0 | 0 | 102
1.06 | 66 | 107 | 1 | 0 | 102
Сметная прибыль | 66 | 108 | 0 | 0 | 102
0.54 | 66 | 108 | 1 | 0 | 102
Отделочные работы (2, 3, 4) | 66 | 109 | 0 | 0 | 104
Накладные расходы | 66 | 110 | 0 | 0 | 102
0.95 | 66 | 110 | 1 | 0 | 102
Сметная прибыль | 66 | 111 | 0 | 0 | 102
0.47 | 66 | 111 | 1 | 0 | 102
Сантехнические работы - внутренние (трубопроводы, водопровод, канализация, отопление, газоснабжение, вентиляция и кондиционирование воздуха) (5) | 66 | 112 | 0 | 0 | 104
Накладные расходы | 66 | 113 | 0 | 0 | 102
1.15 | 66 | 113 | 1 | 0 | 102
Сметная прибыль | 66 | 114 | 0 | 0 | 102
0.71 | 66 | 114 | 1 | 0 | 102
Итого Накладные расходы | 66 | 58 | 0 | 0 | 102
1 | 66 | 58 | 1 | 0 | 102
Итого Сметная прибыль | 66 | 59 | 0 | 0 | 102
1 | 66 | 59 | 1 | 0 | 102
Итого | 66 | 60 | 0 | 0 | 103
0 | 66 | 60 | 1 | 0 | 103
Индекс СМР Объекты образования-детские сады | 66 | 61 | 0 | 0 | 102
5.5 | 66 | 61 | 1 | 0 | 102
Итого по перевозке (с индексом СМР "автомобильные перевозки") | 66 | 65 | 0 | 0 | 102
5.55 | 66 | 65 | 1 | 0 | 102
Итого по погрузке/разгрузке (с индексом СМР "автомобильные перевозки") | 66 | 66 | 0 | 0 | 102
5.55 | 66 | 66 | 1 | 0 | 102
Итого | 66 | 67 | 0 | 0 | 103
0 | 66 | 67 | 1 | 0 | 103
СОСТАВИЛ | 66 | 15 | 0 | 0 | 2000
0 | 66 | 15 | 1 | 0 | 2000
0 | 66 | 15 | 2 | 0 | 2000
ПРОВЕРИЛ | 66 | 15 | 3 | 0 | 2000
0 | 66 | 15 | 4 | 0 | 2000
0 | 66 | 15 | 5 | 0 | 2000
ВЕДОМОСТЬ ПОДСЧЕТА ОБЪЕМОВ РАБОТ 01-10 | 67 | 0 | 1 | 0 | 1
По | 67 | 1 | 1 | 0 | 8
0 | 67 | 1 | 2 | 0 | 8
(наименование здания или сооружения) | 67 | 1 | 4 | 0 | 8
0 | 67 | 2 | 1 | 0 | 10
(стадия проектирования) | 67 | 2 | 2 | 0 | 10
Капитальный ремонт здания муниципального бюджетного дошкольного образовательного учреждения "Детский сад №152", расположенного по адресу: г. Иваново, ул. 14-е Почтовое отделение, д.№8 | 67 | 3 | 1 | 0 | 9
(наименование стройки,номер заказа) | 67 | 3 | 2 | 0 | 9
Архивные номера чертежей: | 67 | 4 | 1 | 0 | 11
0 | 67 | 4 | 2 | 0 | 11
Составил | 67 | 5 | 1 | 0 | 12
0 | 67 | 5 | 2 | 0 | 12
(подписи) | 67 | 5 | 3 | 0 | 12
Проверил | 67 | 6 | 1 | 0 | 13
0 | 67 | 6 | 2 | 0 | 13
(подписи) | 67 | 6 | 3 | 0 | 13
Авторы проекта | 67 | 7 | 1 | 0 | 14
0 | 67 | 7 | 2 | 0 | 14
(подписи) | 67 | 7 | 3 | 0 | 14
0 | 67 | 8 | 0 | 0 | 6
№ п/п | 67 | 9 | 1 | 0 | 2
Наименование работ | 67 | 9 | 3 | 0 | 2
Количество | 67 | 9 | 5 | 0 | 2
Шифр единичной расценки | 67 | 9 | 2 | 0 | 2
Единица измерения | 67 | 9 | 4 | 0 | 2
Ссылка на номера чертежей, ГОСТов и примечания | 67 | 9 | 6 | 0 | 2
0 | 67 | 11 | 1 | 0 | 4
0 | 67 | 12 | 1 | 0 | 4
0 | 67 | 13 | 1 | 0 | 4
0 | 67 | 14 | 1 | 0 | 4
0 | 67 | 15 | 1 | 0 | 4
СОГЛАСОВАНО | 72 | 94 | 0 | 0 | 800
0 | 72 | 94 | 1 | 0 | 800
УТВЕРЖДАЮ | 72 | 94 | 2 | 0 | 800
| 72 | 95 | 0 | 0 | 803
0 | 72 | 95 | 1 | 0 | 803
| 72 | 95 | 2 | 0 | 803
____________ | 72 | 96 | 0 | 0 | 804
0 | 72 | 96 | 1 | 0 | 804
____________ | 72 | 96 | 2 | 0 | 804
"____"____________________2013 г. | 72 | 97 | 0 | 0 | 801
0 | 72 | 97 | 1 | 0 | 801
"____"____________________2013 г. | 72 | 97 | 2 | 0 | 801
0 | 72 | 28 | 0 | 0 | 807
Наименование стройки - Капитальный ремонт здания муниципального бюджетного дошкольного образовательного учреждения "Детский сад №152", расположенного по адресу: г. Иваново, ул. 14-е Почтовое отделение, д.№8 | 72 | 1 | 0 | 0 | 701
Объект | 72 | 2 | 0 | 0 | 702
ЛОКАЛЬНАЯ СМЕТА № 01-11 | 72 | 3 | 0 | 0 | 703
Благоустройство | 72 | 4 | 0 | 0 | 704
Основание | 72 | 5 | 0 | 0 | 705
Сметная стоимость - | 72 | 5 | 1 | 0 | 705
Чертежи № | 72 | 6 | 0 | 0 | 706
Нормативная трудоемкость - | 72 | 6 | 1 | 0 | 706
0 | 72 | 7 | 0 | 0 | 707
Сметная заработная плата - | 72 | 7 | 1 | 0 | 707
Составлена в ценах Января 2000 г.с индексацией в цены I квартала 2013 г. | 72 | 42 | 0 | 0 | 711
0 | 72 | 42 | 1 | 0 | 711
0 | 72 | 42 | 2 | 0 | 711
№ п/п | 72 | 17 | 0 | 0 | 11200
Шифр и номер позиции норматива | 72 | 17 | 1 | 0 | 11200
Наименование работ и затрат | 72 | 17 | 2 | 0 | 11200
Количество | 72 | 17 | 3 | 0 | 11200
ед. изм. | 72 | 17 | 4 | 0 | 11200
Стоимость на единицу, руб | 72 | 17 | 5 | 0 | 11200
Всего | 72 | 17 | 6 | 0 | 11200
Основной зарплаты | 72 | 17 | 7 | 0 | 11200
Экспл. машин | 72 | 17 | 8 | 0 | 11200
В т.ч. зарплаты | 72 | 17 | 9 | 0 | 11200
Общая стоимость, руб. | 72 | 17 | 10 | 0 | 11200
Всего | 72 | 17 | 11 | 0 | 11200
Основной зарплаты | 72 | 17 | 12 | 0 | 11200
Экспл. машин | 72 | 17 | 13 | 0 | 11200
В т.ч. зарплаты | 72 | 17 | 14 | 0 | 11200
Затраты труда рабочих, чел.-ч. не занят. обсл. машин | 72 | 17 | 15 | 0 | 11200
обслуживающ. машины | 72 | 17 | 16 | 0 | 11200
На един. | 72 | 17 | 17 | 0 | 11200
Всего | 72 | 17 | 18 | 0 | 11200
Материалы | 72 | 17 | 19 | 0 | 11200
Материалы | 72 | 17 | 20 | 0 | 11200
1 | 72 | 116 | 0 | 0 | 11202
ФЕР07-01-055-08 | 72 | 116 | 1 | 0 | 11202
Устройство калиток с установкой столбов металлических (качели) | 72 | 116 | 2 | 0 | 11202
100 шт. | 72 | 116 | 3 | 0 | 11202
0.01 | 72 | 116 | 4 | 0 | 11202
9761.2575 | 72 | 116 | 6 | 0 | 11202
455.1375 | 72 | 116 | 7 | 0 | 11202
1.1625 | 72 | 116 | 8 | 0 | 11202
983.9975 | 72 | 116 | 9 | 0 | 11202
0.1 | 72 | 116 | 10 | 0 | 11202
3260.28 | 72 | 116 | 18 | 0 | 11202
1.1 | 72 | 119 | 0 | 0 | 11206
Прайс лист | 72 | 119 | 1 | 0 | 11206
Качели пружинного типа | 72 | 119 | 2 | 0 | 11206
шт. | 72 | 119 | 3 | 0 | 11206
100 | 72 | 119 | 6 | 0 | 11206
0 | 72 | 119 | 8 | 0 | 11206
3143.3 | 72 | 119 | 9 | 0 | 11206
2 | 72 | 120 | 0 | 0 | 11202
ФЕР10-01-059-01 | 72 | 120 | 1 | 0 | 11202
Установка столов, шкафов под мойки, холодильных шкафов и др. (песочница) | 72 | 120 | 2 | 0 | 11202
100 шт. изделий | 72 | 120 | 3 | 0 | 11202
0.01 | 72 | 120 | 4 | 0 | 11202
693.105 | 72 | 120 | 6 | 0 | 11202
336.7375 | 72 | 120 | 7 | 0 | 11202
25.0875 | 72 | 120 | 8 | 0 | 11202
86.4225 | 72 | 120 | 9 | 0 | 11202
2.1625 | 72 | 120 | 10 | 0 | 11202
1633.35 | 72 | 120 | 18 | 0 | 11202
2.2 | 72 | 122 | 0 | 0 | 11206
Прайс лист | 72 | 122 | 1 | 0 | 11206
Песочница закрытого типа | 72 | 122 | 2 | 0 | 11206
шт. | 72 | 122 | 3 | 0 | 11206
100 | 72 | 122 | 6 | 0 | 11206
0 | 72 | 122 | 8 | 0 | 11206
1885.98 | 72 | 122 | 9 | 0 | 11206
3 | 72 | 123 | 0 | 0 | 11202
ФЕР10-01-059-01 | 72 | 123 | 1 | 0 | 11202
Установка столов, шкафов под мойки, холодильных шкафов и др. (лавочка) | 72 | 123 | 2 | 0 | 11202
100 шт. изделий | 72 | 123 | 3 | 0 | 11202
0.01 | 72 | 123 | 4 | 0 | 11202
693.105 | 72 | 123 | 6 | 0 | 11202
336.7375 | 72 | 123 | 7 | 0 | 11202
25.0875 | 72 | 123 | 8 | 0 | 11202
86.4225 | 72 | 123 | 9 | 0 | 11202
2.1625 | 72 | 123 | 10 | 0 | 11202
1633.35 | 72 | 123 | 18 | 0 | 11202
3.2 | 72 | 125 | 0 | 0 | 11206
Прайс лист | 72 | 125 | 1 | 0 | 11206
Лавочка | 72 | 125 | 2 | 0 | 11206
шт. | 72 | 125 | 3 | 0 | 11206
100 | 72 | 125 | 6 | 0 | 11206
0 | 72 | 125 | 8 | 0 | 11206
565.8 | 72 | 125 | 9 | 0 | 11206
4 | 72 | 131 | 0 | 0 | 11211
408-0122 | 72 | 131 | 1 | 0 | 11211
Песок природный для строительных работ средний | 72 | 131 | 2 | 0 | 11211
м3 | 72 | 131 | 3 | 0 | 11211
5 | 72 | 131 | 4 | 0 | 11211
0 | 72 | 131 | 6 | 0 | 11211
0 | 72 | 131 | 8 | 0 | 11211
55.26 | 72 | 131 | 9 | 0 | 11211
ИТОГО: | 72 | 20 | 0 | 0 | 11203
Наименование и значение множителей | 72 | 48 | 0 | 0 | 100
Значение | 72 | 48 | 1 | 0 | 100
Прямые | 72 | 48 | 3 | 0 | 100
Зарплата | 72 | 49 | 0 | 0 | 102
1 | 72 | 49 | 1 | 0 | 102
Машины и механизмы | 72 | 50 | 0 | 0 | 102
1 | 72 | 50 | 1 | 0 | 102
Материалы | 72 | 51 | 0 | 0 | 102
1 | 72 | 51 | 1 | 0 | 102
Итого по неучтенным материалам В БАЗИСНЫХ ЦЕНАХ | 72 | 52 | 0 | 0 | 103
0 | 72 | 52 | 1 | 0 | 103
Итого | 72 | 53 | 0 | 0 | 103
0 | 72 | 53 | 1 | 0 | 103
Бетонные и железобетонные сборные конструкции в промышленном строительстве (1) | 72 | 110 | 0 | 0 | 104
Накладные расходы | 72 | 111 | 0 | 0 | 102
1.17 | 72 | 111 | 1 | 0 | 102
Сметная прибыль | 72 | 112 | 0 | 0 | 102
0.72 | 72 | 112 | 1 | 0 | 102
Деревянные конструкции (2, 3) | 72 | 113 | 0 | 0 | 104
Накладные расходы | 72 | 114 | 0 | 0 | 102
1.06 | 72 | 114 | 1 | 0 | 102
Сметная прибыль | 72 | 115 | 0 | 0 | 102
0.54 | 72 | 115 | 1 | 0 | 102
Итого Накладные расходы | 72 | 58 | 0 | 0 | 102
1 | 72 | 58 | 1 | 0 | 102
Итого Сметная прибыль | 72 | 59 | 0 | 0 | 102
1 | 72 | 59 | 1 | 0 | 102
Итого | 72 | 60 | 0 | 0 | 103
0 | 72 | 60 | 1 | 0 | 103
Индекс СМР Объекты образования-детские сады | 72 | 61 | 0 | 0 | 102
5.5 | 72 | 61 | 1 | 0 | 102
Итого по перевозке (с индексом СМР "автомобильные перевозки") | 72 | 65 | 0 | 0 | 102
5.55 | 72 | 65 | 1 | 0 | 102
Итого по погрузке/разгрузке (с индексом СМР "автомобильные перевозки") | 72 | 66 | 0 | 0 | 102
5.55 | 72 | 66 | 1 | 0 | 102
Итого | 72 | 67 | 0 | 0 | 103
0 | 72 | 67 | 1 | 0 | 103
СОСТАВИЛ | 72 | 15 | 0 | 0 | 2000
0 | 72 | 15 | 1 | 0 | 2000
0 | 72 | 15 | 2 | 0 | 2000
ПРОВЕРИЛ | 72 | 15 | 3 | 0 | 2000
0 | 72 | 15 | 4 | 0 | 2000
0 | 72 | 15 | 5 | 0 | 2000
ВЕДОМОСТЬ ПОДСЧЕТА ОБЪЕМОВ РАБОТ 01-11 | 73 | 0 | 1 | 0 | 1
По | 73 | 1 | 1 | 0 | 8
0 | 73 | 1 | 2 | 0 | 8
(наименование здания или сооружения) | 73 | 1 | 4 | 0 | 8
0 | 73 | 2 | 1 | 0 | 10
(стадия проектирования) | 73 | 2 | 2 | 0 | 10
Капитальный ремонт здания муниципального бюджетного дошкольного образовательного учреждения "Детский сад №152", расположенного по адресу: г. Иваново, ул. 14-е Почтовое отделение, д.№8 | 73 | 3 | 1 | 0 | 9
(наименование стройки,номер заказа) | 73 | 3 | 2 | 0 | 9
Архивные номера чертежей: | 73 | 4 | 1 | 0 | 11
0 | 73 | 4 | 2 | 0 | 11
Составил | 73 | 5 | 1 | 0 | 12
0 | 73 | 5 | 2 | 0 | 12
(подписи) | 73 | 5 | 3 | 0 | 12
Проверил | 73 | 6 | 1 | 0 | 13
0 | 73 | 6 | 2 | 0 | 13
(подписи) | 73 | 6 | 3 | 0 | 13
Авторы проекта | 73 | 7 | 1 | 0 | 14
0 | 73 | 7 | 2 | 0 | 14
(подписи) | 73 | 7 | 3 | 0 | 14
0 | 73 | 8 | 0 | 0 | 6
№ п/п | 73 | 9 | 1 | 0 | 2
Наименование работ | 73 | 9 | 3 | 0 | 2
Количество | 73 | 9 | 5 | 0 | 2
Шифр единичной расценки | 73 | 9 | 2 | 0 | 2
Единица измерения | 73 | 9 | 4 | 0 | 2
Ссылка на номера чертежей, ГОСТов и примечания | 73 | 9 | 6 | 0 | 2
0 | 73 | 11 | 1 | 0 | 4
0 | 73 | 12 | 1 | 0 | 4
0 | 73 | 13 | 1 | 0 | 4
0 | 73 | 14 | 1 | 0 | 4