## гипро
Проектно-сметная документация на ремонт эвакуационного выхода здания МБОУ СОШ №17
[наименование стройки (ремонтируемого объекта)]
[5 empty] | ЛОКАЛЬНЫЙ СМЕТНЫЙ РАСЧЕТ № | 1
(локальная смета)
на | Общестроительные работы
(наименование работ и затрат,наименование объекта)
| Основание: | 0
26121.13
|  |  | Сметная стоимость |  |  |  |  | 26,121 / 164,903 |  | тыс. руб.
|  |  | Сметная заработная плата |  |  |  |  | 3.54 | тыс. руб.
Составлена в ценах на 2001 г / 2 кв. 2014 г.
№ п.п. | Шифр, номера нормативов и коды ресурсов | Наименование работ и затрат, характеристика оборудования и его масса, расход ресурсов на единицу измерения | Количество | Стоимость единицы, руб. |  | Общая стоимость, руб. |  |  | Затраты труда рабочих,чел.-ч, не занятых обслуживанием машин
|  |  |  | всего | эксплуатации машин | Всего | основной заработной платы | эксплуатация машин
|  |  | един. измер. | основной заработной платы | в т.ч. заработной платы |  |  | в т.ч. заработной платы
[9 empty] | на единицу | всего
1 | 2 | 3 | 4 | 5 | 6 | 7 | 8 | 9 | 10 | 11
Капитальный ремонт жилых и общественных зданий
Откачка воды из подвала
1 | ФЕРр 51-1-5 пр.№31/пр от 30.01.2014 г. | Разработка грунта внутри здания в траншеях глубиной до 3 м шириной до 1,5 м | 0.00125 | 5671.1 | 8.72 | 7.09 | 5.06 | 0.01 | 519.1 | 0.64887
| ОЗП=1; ЭММ=1; ЗПМ=1; Мат=1 | 0 | 100 м3 грунта | 4048.98 | 0 |  |  | 0
|  | Накладные расходы | 75% |  |  | 3.8
|  | Сметная прибыль | 45% |  |  | 2.28
2 | ФЕР 18-05-001-1 пр.№31/пр от 30.01.2014 г. Кмат)*0)*0 Кэмм)*1,25)*1,2 Кзпм)*1,25)*1,2 Козп)*1,15)*1,2 Ктзс)*1,15)*1,2 Ктзм)*1,25)*1,2 | Установка насосов центробежных с электродвигателем, масса агрегата до 0,1 т | 1 | 200.3082 | 18.645 | 200.31 | 181.66 | 18.65 | 19.5546 | 19.5546
| ОЗП=1; ЭММ=1; ЗПМ=1; Мат=1 | Поправка: МДС 81-35.2004, п.4.7 Наименование: Работы, выполняемые при реконструкции зданий и сооружений работы, аналогичные технологическим процессам в новом строительстве (в том числе возведение новых конструктивных элементов) стоимость которых определена по соответствующим сборникам ФЕР, кроме сборника № 46 «Работы при реконструкции зданий и сооружений» | 1 насос | 181.6632 | 1.02 |  |  | 1.02
|  | Накладные расходы | 115% |  |  | 210.08
|  | Сметная прибыль | 71% |  |  | 129.7
2,1 | прайс-лист | Насос КР-150А1 (цена: 11000/1,18/5,35*1,02=1777,28 р.) | 1 | 1777.28 |  | 1777.28
| ОЗП=1; ЭММ=1; ЗПМ=1; Мат=1 |  | шт.
3 | ФЕРм м08-02-390-1 пр.№31/пр от 30.01.2014 г. Кэмм)*1,2 Кзпм)*1,2 Козп)*1,2 Ктзс)*1,2 Ктзм)*1,2 | Короба пластмассовые шириной до 40 мм | 0.25 | 274.874 | 37.44 | 68.72 | 46.48 | 9.36 | 19.548 | 4.887
| ОЗП=1; ЭММ=1; ЗПМ=1; Мат=1 | 0 | 100 м | 185.904 | 0.168 |  |  | 0.04
|  | Накладные расходы | 95% |  |  | 44.19
|  | Сметная прибыль | 65% |  |  | 30.24
3,1 | ФССЦ 509-1832 пр.№31/пр от 30.01.2014 г. | Кабель-канал (короб) "Электропласт" 25x25 мм | 25 | 2.48 |  | 62
| ОЗП=1; ЭММ=1; ЗПМ=1; Мат=1 |  | м
4 | ФЕРм м08-02-402-1 пр.№31/пр от 30.01.2014 г. Кэмм)*1,2 Кзпм)*1,2 Козп)*1,2 Ктзс)*1,2 Ктзм)*1,2 | Кабель двух-четырехжильный по установленным конструкциям и лоткам с установкой ответвительных коробок в помещениях с нормальной средой сечением жилы до 10 мм2 | 0.25 | 237.866 | 54.504 | 59.47 | 34.52 | 13.63 | 14.688 | 3.672
| ОЗП=1; ЭММ=1; ЗПМ=1; Мат=1 | 0 | 100 м | 138.072 | 1.62 |  |  | 0.41
|  | Накладные расходы | 95% |  |  | 33.18
|  | Сметная прибыль | 65% |  |  | 22.7
4,1 | ФССЦ 501-8225 пр.№31/пр от 30.01.2014 г. | Кабель силовой с медными жилами с поливинилхлоридной изоляцией в поливинилхлоридной оболочке без защитного покрова ВВГ, напряжением 1,00 Кв, число жил – 2 и сечением 2,5 мм2 | 0.025 | 3719.96 |  | 93
| ОЗП=1; ЭММ=1; ЗПМ=1; Мат=1 |  | 1000 м
5 | ФЕРм м08-03-591-10 пр.№31/пр от 30.01.2014 г. Кэмм)*1,2 Кзпм)*1,2 Козп)*1,2 Ктзс)*1,2 Ктзм)*1,2 | Розетка штепсельная полугерметическая и герметическая | 0.01 | 903.026 | 50.16 | 9.03 | 7.25 | 0.5 | 73.056 | 0.73056
| ОЗП=1; ЭММ=1; ЗПМ=1; Мат=1 | 0 | 100 шт. | 724.716 | 1.296 |  |  | 0.01
|  | Накладные расходы | 95% |  |  | 6.9
|  | Сметная прибыль | 65% |  |  | 4.72
5,1 | ФССЦ 503-0471 пр.№31/пр от 30.01.2014 г. | Розетка открытой проводки с заземлением | 1 | 8.99 |  | 8.99
| ОЗП=1; ЭММ=1; ЗПМ=1; Мат=1 |  | шт.
6 | ФЕР 16-04-002-3 пр.№31/пр от 30.01.2014 г. Кэмм)*1,25)*1,2 Кзпм)*1,25)*1,2 Козп)*1,15)*1,2 Ктзс)*1,15)*1,2 Ктзм)*1,25)*1,2 | Прокладка трубопроводов водоснабжения из напорных полиэтиленовых труб низкого давления среднего типа наружным диаметром 32 мм | 0.4 | 3193.9988 | 736.98 | 1277.6 | 666.96 | 294.79 | 168.084 | 67.2336
| ОЗП=1; ЭММ=1; ЗПМ=1; Мат=1 | Поправка: МДС 81-35.2004, п.4.7 Наименование: Работы, выполняемые при реконструкции зданий и сооружений работы, аналогичные технологическим процессам в новом строительстве (в том числе возведение новых конструктивных элементов) стоимость которых определена по соответствующим сборникам ФЕР, кроме сборника № 46 «Работы при реконструкции зданий и сооружений» | 100 м трубопровода | 1667.3988 | 95.58 |  |  | 38.23
|  | Накладные расходы | 115% |  |  | 810.97
|  | Сметная прибыль | 71% |  |  | 500.68
6,1 | ФССЦ 301-3360 пр.№31/пр от 30.01.2014 г. | Крепления для трубопроводов оцинкованные: кронштейны, планки, хомуты | 16.8 | 17.21 |  | 289.13
| ОЗП=1; ЭММ=1; ЗПМ=1; Мат=1 |  | кг
7 | ФЕР 16-07-003-4 пр.№31/пр от 30.01.2014 г. Кэмм)*1,25)*1,2 Кзпм)*1,25)*1,2 Козп)*1,15)*1,2 Ктзс)*1,15)*1,2 Ктзм)*1,25)*1,2 | Врезка в действующие внутренние сети трубопроводов отопления и водоснабжения диаметром 32 мм | 1 | 116.7712 | 7.41 | 116.77 | 61.05 | 7.41 | 6.1548 | 6.1548
| ОЗП=1; ЭММ=1; ЗПМ=1; Мат=1 | 0 | 1 врезка | 61.0512 | 0 |  |  | 0
|  | Накладные расходы | 115% |  |  | 70.21
|  | Сметная прибыль | 71% |  |  | 43.35
|  |  | ИТОГО ПО РАЗДЕЛУ: |  |  | 3969.39 | 1002.98 | 344.35 |  | 102.88
39.71
Оконный проем
8 | ФЕР 46-04-012-1 пр.№31/пр от 30.01.2014 г. | Разборка деревянных заполнений проемов оконных с подоконными досками | 0.078 | 1767.24 | 241.95 | 137.84 | 118.97 | 18.87 | 188.54 | 14.7061
| ОЗП=1; ЭММ=1; ЗПМ=1; Мат=1 | 0 | 100 м2 | 1525.29 | 104.49 |  |  | 8.15
|  | Накладные расходы | 99% |  |  | 125.85
|  | Сметная прибыль | 60% |  |  | 76.27
9 | ФЕР 46-04-001-4 пр.№31/пр от 30.01.2014 г. | Разборка кирпичных стен | 0.62 | 180.03 | 107.02 | 111.62 | 45.27 | 66.35 | 8.24 | 5.1088
| ОЗП=1; ЭММ=1; ЗПМ=1; Мат=1 | 0 | 1 м3 | 73.01 | 11.57 |  |  | 7.17
|  | Накладные расходы | 99% |  |  | 51.92
|  | Сметная прибыль | 60% |  |  | 31.46
10 | ФЕРр 53-20-1 пр.№31/пр от 30.01.2014 г. | Кладка отдельных участков из кирпича наружных простых стен | 0.0062 | 89275.4 | 3369.6 | 553.5 | 29.25 | 20.89 | 563 | 3.4906
| ОЗП=1; ЭММ=1; ЗПМ=1; Мат=1 | 0 | 100 м3 кладки | 4717.94 | 526.5 |  |  | 3.26
|  | Накладные расходы | 86% |  |  | 27.96
|  | Сметная прибыль | 70% |  |  | 22.76
11 | ФЕРр 53-19-2 пр.№31/пр от 30.01.2014 г. | Смена клинчатой перемычки на брусковую железобетонную рядовую | 4 | 210.7 | 11.2 | 842.8 | 119.76 | 44.8 | 3.51 | 14.04
| ОЗП=1; ЭММ=1; ЗПМ=1; Мат=1 | 0 | 1 перемычка | 29.94 | 1.35 |  |  | 5.4
|  | Накладные расходы | 86% |  |  | 107.64
|  | Сметная прибыль | 70% |  |  | 87.61
11,1 | Прайс-лист | Перемычка брусковая 10ПБ18-27-п (цена : 2334/5,35/1,18х1,02=377,1 р.) | 4 | 377.1 |  | 1508.4
| ОЗП=1; ЭММ=1; ЗПМ=1; Мат=1 |  | шт.
11,2 | ФССЦ 509-9900 пр.№31/пр от 30.01.2014 г. | Строительный мусор | 0.12 | 0 |  | 0
| ОЗП=1; ЭММ=1; ЗПМ=1; Мат=1 |  | т
12 | ФЕР 10-01-034-8 пр.№31/пр от 30.01.2014 г. Кэмм)*1,25)*1,2 Кзпм)*1,25)*1,2 Козп)*1,15)*1,2 Ктзс)*1,15)*1,2 Ктзм)*1,25)*1,2 | Установка в жилых и общественных зданиях оконных блоков из ПВХ профилей поворотных (откидных, поворотно-откидных) с площадью проема более 2 м2 трехстворчатых, в том числе при наличии створок глухого остекления | 0.03705 | 219475.7558 | 620.685 | 8131.58 | 66.65 | 23 | 205.8408 | 7.6264
| ОЗП=1; ЭММ=1; ЗПМ=1; Мат=1 | Поправка: МДС 81-35.2004, п.4.7 Наименование: Работы, выполняемые при реконструкции зданий и сооружений работы, аналогичные технологическим процессам в новом строительстве (в том числе возведение новых конструктивных элементов) стоимость которых определена по соответствующим сборникам ФЕР, кроме сборника № 46 «Работы при реконструкции зданий и сооружений» | 100 м2 проемов | 1799.0508 | 13.365 |  |  | 0.5
|  | Накладные расходы | 106% |  |  | 71.18
|  | Сметная прибыль | 54% |  |  | 36.26
12,1 | ФССЦ 203-1073 пр.№31/пр от 30.01.2014 г. | Блок оконный пластиковый трехстворчатый, с поворотно-откидной створкой, однокамерным стеклопакетом (24 мм), площадью более 3,5 м2 | -3.705 | 2085.07 |  | -7725.18
| ОЗП=1; ЭММ=1; ЗПМ=1; Мат=1 |  | м2
12,2 | Прайс-лист | Блок оконный пластиковый трехстворчатый, с поворотно-откидной створкой (цена:4250/1,18/5,35*1,02=686,68 р) | 3.705 | 686.68 |  | 2544.15
| ОЗП=1; ЭММ=1; ЗПМ=1; Мат=1 |  | м2
13 | ФЕР 10-01-035-1 пр.№31/пр от 30.01.2014 г. Кэмм)*1,25)*1,2 Кзпм)*1,25)*1,2 Козп)*1,15)*1,2 Ктзс)*1,15)*1,2 Ктзм)*1,25)*1,2 | Установка подоконных досок из ПВХ в каменных стенах толщиной до 0,51 м | 0.0215 | 4263.13 | 21.495 | 91.65 | 5.36 | 0.46 | 29.2422 | 0.62871
| ОЗП=1; ЭММ=1; ЗПМ=1; Мат=1 | Поправка: МДС 81-35.2004, п.4.7 Наименование: Работы, выполняемые при реконструкции зданий и сооружений работы, аналогичные технологическим процессам в новом строительстве (в том числе возведение новых конструктивных элементов) стоимость которых определена по соответствующим сборникам ФЕР, кроме сборника № 46 «Работы при реконструкции зданий и сооружений» | 100 п. м | 249.435 | 0.81 |  |  | 0.02
|  | Накладные расходы | 106% |  |  | 5.7
|  | Сметная прибыль | 54% |  |  | 2.91
13,1 | Прайс-лист | Доски подоконные ПВХ, шириной 500 мм (цена : 500/5,35/1,18*1,02=80.78 р/м2.) | 1.075 | 80.78 |  | 86.84
| ОЗП=1; ЭММ=1; ЗПМ=1; Мат=1 |  | м2
14 | ФЕРр 61-7-1 пр.№31/пр от 30.01.2014 г. | Ремонт штукатурки откосов внутри здания по камню и бетону цементно-известковым раствором прямолинейных | 0.0585 | 5751.92 | 36.26 | 336.49 | 201.01 | 2.12 | 383.06 | 22.409
| ОЗП=1; ЭММ=1; ЗПМ=1; Мат=1 | 0 | 100 М2 ОТРЕМОНТИРОВАННОЙ ПОВЕРХНОСТИ | 3436.05 | 15.66 |  |  | 0.92
|  | Накладные расходы | 79% |  |  | 159.52
|  | Сметная прибыль | 50% |  |  | 100.97
14,1 | ФССЦ 509-9900 пр.№31/пр от 30.01.2014 г. | Строительный мусор | 0.47385 | 0 |  | 0
| ОЗП=1; ЭММ=1; ЗПМ=1; Мат=1 |  | т
15 | ФЕРр 61-20-1 пр.№31/пр от 30.01.2014 г. | Ремонт штукатурки наружных прямолинейных откосов по камню и бетону цементно-известковым раствором с земли и лесов | 0.0198 | 5286.31 | 2.31 | 104.68 | 59.49 | 0.05 | 323.4 | 6.4033
| ОЗП=1; ЭММ=1; ЗПМ=1; Мат=1 | 0 | 100 М2 ОТРЕМОНТИРОВАННОЙ ПОВЕРХНОСТИ | 3004.39 | 0 |  |  | 0
|  | Накладные расходы | 79% |  |  | 47
|  | Сметная прибыль | 50% |  |  | 29.75
15,1 | ФССЦ 509-9900 пр.№31/пр от 30.01.2014 г. | Строительный мусор | 0.19166 | 0 |  | 0
| ОЗП=1; ЭММ=1; ЗПМ=1; Мат=1 |  | т
16 | ФЕР 15-01-050-4 пр.№31/пр от 30.01.2014 г. Кэмм)*1,25)*1,2 Кзпм)*1,25)*1,2 Козп)*1,15)*1,2 Ктзс)*1,15)*1,2 Ктзм)*1,25)*1,2 | Облицовка оконных и дверных откосов декоративным бумажно-слоистым пластиком или листами из синтетических материалов на клее | 0.0585 | 12085.5872 | 69.495 | 707.01 | 123.37 | 4.07 | 229.7286 | 13.4391
| ОЗП=1; ЭММ=1; ЗПМ=1; Мат=1 | Поправка: 00_МДС_36_3.2.а Наименование: Производство строительных и других работ в существующих зданиях и сооружениях, освобожденных от оборудования и других предметов, мешающих нормальному производству работ. | 100 м2 облицовки | 2108.9022 | 1.62 |  |  | 0.09
|  | Накладные расходы | 95% |  |  | 117.29
|  | Сметная прибыль | 47% |  |  | 58.03
|  |  | ИТОГО ПО РАЗДЕЛУ: |  |  | 7431.38 | 769.13 | 180.61 |  | 87.85
25.51
Ремонтные работы
17 | ФЕРр 53-24-3 пр.№31/пр от 30.01.2014 г. | Устройство горизонтальной гидроизоляции кирпичных стен ремонтируемых зданий методом инъецирования при толщине кладки стены в 2 кирпича | 3.8 | 480.38 | 130.45 | 1825.44 | 465.31 | 495.71 | 13.5 | 51.3
| ОЗП=1; ЭММ=1; ЗПМ=1; Мат=1 | 0 | 1 м изолируемой стены | 122.45 | 0 |  |  | 0
|  | Накладные расходы | 86% |  |  | 400.17
|  | Сметная прибыль | 70% |  |  | 325.72
17,1 | ФССЦ 113-0043 пр.№31/пр от 30.01.2014 г. | Жидкость гидрофобизирующая ГКЖ-10 | -0.019 | 25650 |  | -487.35
| ОЗП=1; ЭММ=1; ЗПМ=1; Мат=1 |  | т
17,2 | ФССЦ 402-0078 пр.№31/пр от 30.01.2014 г. | Раствор готовый отделочный тяжелый, цементный 1:3 | 0.05 | 497 |  | 24.85
| ОЗП=1; ЭММ=1; ЗПМ=1; Мат=1 |  | м3
18 | ФЕРр 62-42-1 пр.№31/пр от 30.01.2014 г. | Протравка цементной штукатурки нейтрализующим раствором | 0.025 | 37.1 | 0 | 0.93 | 0.74 | 0 | 3.77 | 0.09425
| ОЗП=1; ЭММ=1; ЗПМ=1; Мат=1 | 0 | 100 м2 протравленной поверхности | 29.41 | 0 |  |  | 0
|  | Накладные расходы | 80% |  |  | 0.59
|  | Сметная прибыль | 50% |  |  | 0.37
19 | ФЕР 13-06-004-1 пр.№31/пр от 30.01.2014 г. Кэмм)*1,25*1,2 Кзпм)*1,25*1,2 Козп)*1,15*1,2 Ктзс)*1,15*1,2 Ктзм)*1,25*1,2 | Обеспыливание поверхности | 2.5 | 1.578 | 0.405 | 3.94 | 2.93 | 1.01 | 0.138 | 0.345
| ОЗП=1; ЭММ=1; ЗПМ=1; Мат=1 | 0 | 1 м2 обеспыливаемой поверхности | 1.173 | 0 |  |  | 0
|  | Накладные расходы | 81% |  |  | 2.37
|  | Сметная прибыль | 60% |  |  | 1.76
20 | ФЕР 13-06-003-1 пр.№31/пр от 30.01.2014 г. Кэмм*1,25*1,2 Кзпм*1,25*1,2 Козп*1,15*1,2 Ктзс*1,15*1,2 Ктзм*1,25*1,2 | Очистка поверхности щетками | 2.5 | 10.5984 | 0 | 26.5 | 26.5 | 0 | 1.242 | 3.105
| ОЗП=1; ЭММ=1; ЗПМ=1; Мат=1 | 0 | 1 м2 очищаемой поверхности | 10.5984 | 0 |  |  | 0
|  | Накладные расходы | 81% |  |  | 21.47
|  | Сметная прибыль | 60% |  |  | 15.9
|  |  | ИТОГО ПО РАЗДЕЛУ: |  |  | 1394.31 | 495.48 | 496.72 |  | 54.84
0
Внутренняя отделка лестничной клетки
21 | ФЕР 07-05-039-15 пр.№31/пр от 30.01.2014 г. Кэмм)*1,25)*1,2 Кзпм)*1,25)*1,2 Козп)*1,15)*1,2 Ктзс)*1,15)*1,2 Ктзм)*1,25)*1,2 | Устройство промазки и расшивки швов панелей перекрытий раствором снизу | 0.1155 | 433.8684 | 13.08 | 50.11 | 45.69 | 1.51 | 41.124 | 4.7498
| ОЗП=1; ЭММ=1; ЗПМ=1; Мат=1 | 0 | 100 м шва | 395.6184 | 0 |  |  | 0
|  | Накладные расходы | 140% |  |  | 63.97
|  | Сметная прибыль | 85% |  |  | 38.84
22 | ФЕР 15-04-005-4 пр.№31/пр от 30.01.2014 г. Кэмм)*1,25)*1,2 Кзпм)*1,25)*1,2 Козп)*1,15)*1,2 Ктзс)*1,15)*1,2 Ктзм)*1,25)*1,2 | Окраска поливинилацетатными водоэмульсионными составами улучшенная по штукатурке потолков | 0.491 | 2054.7274 | 21.855 | 1008.87 | 327.6 | 10.73 | 74.382 | 36.5216
| ОЗП=1; ЭММ=1; ЗПМ=1; Мат=1 | 0 | 100 м2 окрашиваемой поверхности | 667.2024 | 0.405 |  |  | 0.2
|  | Накладные расходы | 95% |  |  | 311.41
|  | Сметная прибыль | 47% |  |  | 154.07
23 | ФЕРр 61-1-9 пр.№31/пр от 30.01.2014 г. | Сплошное выравнивание штукатурки внутри здания (однослойная штукатурка) сухой растворной смесью (типа «Ветонит») толщиной до 10 мм для последующей окраски или оклейки обоями стен | 0.5066 | 7590.67 | 32.22 | 3845.43 | 364.9 | 16.32 | 73.8 | 37.3871
| ОЗП=1; ЭММ=1; ЗПМ=1; Мат=1 | 0 | 100 м2 поверхности | 720.29 | 20.69 |  |  | 10.48
|  | Накладные расходы | 79% |  |  | 296.55
|  | Сметная прибыль | 50% |  |  | 187.69
23,1 | ФССЦ 101-3172 пр.№31/пр от 30.01.2014 г. | Шпатлевка Ветонит ТТ | -0.48634 | 7003.77 |  | -3406.19
| ОЗП=1; ЭММ=1; ЗПМ=1; Мат=1 |  | т
23,2 | Прайс-лист | Шпатлевка Ветонит (цена : 837/25 кг /5,35/1,18*1,02=5,4р/кг) | 0.48634 | 5400 |  | 2626.21
| ОЗП=1; ЭММ=1; ЗПМ=1; Мат=1 |  | т
24 | ФЕРр 62-16-3 пр.№31/пр от 30.01.2014 г. | Окрашивание водоэмульсионными составами поверхностей стен, ранее окрашенных водоэмульсионной краской с расчисткой старой краски до 35% | 1.6886 | 1720.22 | 8.36 | 2904.76 | 408.79 | 14.12 | 28.02 | 47.3146
| ОЗП=1; ЭММ=1; ЗПМ=1; Мат=1 | 0 | 100 м2 окрашиваемой поверхности | 242.09 | 1.35 |  |  | 2.28
|  | Накладные расходы | 80% |  |  | 328.86
|  | Сметная прибыль | 50% |  |  | 205.54
25 | ФЕР 15-02-019-3 пр.№31/пр от 30.01.2014 г. Кэмм)*1,25)*1,2 Кзпм)*1,25)*1,2 Козп)*1,15)*1,2 Ктзс)*1,15)*1,2 Ктзм)*1,25)*1,2 | Сплошное выравнивание внутренних поверхностей (однослойное оштукатуривание)из сухих растворных смесей толщиной до 10 мм стен | 0.035 | 3127.838 | 43.935 | 109.48 | 23.01 | 1.54 | 71.6082 | 2.5063
| ОЗП=1; ЭММ=1; ЗПМ=1; Мат=1 | Поправка: 00_МДС_35_1_4.7 Наименование: Работы, выполняемые при реконструкции зданий и сооружений работы, аналогичные технологическим процессам в новом строительстве (в том числе возведение новых конструктивных элементов) стоимость которых определена по соответствующим сборникам ФЕР, кроме сборника № 46 «Работы при реконструкции зданий и сооружений» | 100 м2 оштукатуриваемой поверхности | 657.363 | 29.025 |  |  | 1.02
|  | Накладные расходы | 95% |  |  | 22.83
|  | Сметная прибыль | 47% |  |  | 11.29
25,1 | ФССЦ 101-1944 пр.№31/пр от 30.01.2014 г. | Грунтовка для внутренних работ ВАК-01-У | 1.1e-05 | 11300 |  | 0.12
| ОЗП=1; ЭММ=1; ЗПМ=1; Мат=1 |  | т
26 | ФЕР 15-04-005-3 пр.№31/пр от 30.01.2014 г. Кэмм)*1,25)*1,2 Кзпм)*1,25)*1,2 Козп)*1,15)*1,2 Ктзс)*1,15)*1,2 Ктзм)*1,25)*1,2 | Окраска поливинилацетатными водоэмульсионными составами улучшенная по штукатурке стен | 0.035 | 1807.1978 | 20.55 | 63.26 | 18.59 | 0.72 | 59.202 | 2.0721
| ОЗП=1; ЭММ=1; ЗПМ=1; Мат=1 | Поправка: МДС 81-35.2004, п.4.7 Наименование: Работы, выполняемые при реконструкции зданий и сооружений работы, аналогичные технологическим процессам в новом строительстве (в том числе возведение новых конструктивных элементов) стоимость которых определена по соответствующим сборникам ФЕР, кроме сборника № 46 «Работы при реконструкции зданий и сооружений» | 100 м2 окрашиваемой поверхности | 531.0378 | 0.405 |  |  | 0.01
|  | Накладные расходы | 95% |  |  | 17.67
|  | Сметная прибыль | 47% |  |  | 8.74
|  |  | ИТОГО ПО РАЗДЕЛУ: |  |  | 7202.05 | 1188.58 | 44.94 |  | 130.55
13.99
Отмостка
27 | ФЕР 01-02-057-2 пр.№31/пр от 30.01.2014 г. Кэмм)*1,25 Кзпм)*1,25 Козп)*1,15 Ктзс)*1,15 Ктзм)*1,25 | Разработка грунта вручную в траншеях глубиной до 2 м без креплений с откосами, группа грунтов 2 | 0.0092 | 1381.38 | 0 | 12.71 | 12.71 | 0 | 177.1 | 1.6293
| ОЗП=1; ЭММ=1; ЗПМ=1; Мат=1 | 0 | 100 м3 грунта | 1381.38 | 0 |  |  | 0
|  | Накладные расходы | 72% |  |  | 9.15
|  | Сметная прибыль | 38% |  |  | 4.83
28 | ФЕР 11-01-002-3 пр.№31/пр от 30.01.2014 г. Кэмм)*1,25 Кзпм)*1,25 Козп)*1,15 Ктзс)*1,15 Ктзм)*1,25 | Устройство подстилающих слоев гравийных | 0.42 | 226.5595 | 62.5125 | 95.16 | 14.29 | 26.26 | 4.094 | 1.7195
| ОЗП=1; ЭММ=1; ЗПМ=1; Мат=1 | 0 | 1 м3 подстилающего слоя | 34.017 | 6.9125 |  |  | 2.9
|  | Накладные расходы | 111% |  |  | 19.08
|  | Сметная прибыль | 64% |  |  | 11
29 | ФЕР 06-01-001-1 пр.№31/пр от 30.01.2014 г. Кэмм)*1,25 Кзпм)*1,25 Козп)*1,15 Ктзс)*1,15 Ктзм)*1,25 | Устройство бетонной подготовки | 0.005 | 59193.2525 | 1988.1625 | 295.96 | 8.07 | 9.94 | 207 | 1.035
| ОЗП=1; ЭММ=1; ЗПМ=1; Мат=1 | 0 | 100 м3 бетона, бутобетона и железобетона в деле | 1614.6 | 303.75 |  |  | 1.52
|  | Накладные расходы | 95% |  |  | 9.11
|  | Сметная прибыль | 55% |  |  | 5.27
|  |  | ИТОГО ПО РАЗДЕЛУ: |  |  | 403.83 | 35.07 | 36.2 |  | 4.38
4.42
Прочие работы
30 | ФЕР 08-07-001-2 пр.№31/пр от 30.01.2014 г. Кэмм)*1,25 Кзпм)*1,25 Козп)*1,15 Ктзс)*1,15 Ктзм)*1,25 | Установка и разборка наружных инвентарных лесов высотой до 16 м трубчатых для прочих отделочных работ | 0.09 | 783.061 | 7.625 | 70.48 | 38.9 | 0.69 | 50.025 | 4.5023
| ОЗП=1; ЭММ=1; ЗПМ=1; Мат=1 | 0 | 100 м2 вертикальной проекции для наружных лесов | 432.216 | 0 |  |  | 0
|  | Накладные расходы | 110% |  |  | 42.79
|  | Сметная прибыль | 68% |  |  | 26.45
31 | ФССЦпг т01-01-001-41 пр.№31/пр от 30.01.2014 г. | Погрузка при автомобильных перевозках мусора строительного с погрузкой вручную | 0.63296 | 42.98 | 32.19 | 27.2 | 6.83 | 20.37 | 0.5777 | 0.36566
| ОЗП=1; ЭММ=1; ЗПМ=1; Мат=1 | 0 | 1 Т ГРУЗА | 10.79 | 0 |  |  | 0
|  | Накладные расходы | 0% |  |  | 0
|  | Сметная прибыль | 0% |  |  | 0
32 | ФССЦпг т03-01-001-5 пр.№31/пр от 30.01.2014 г. | Перевозка грузов I класса автомобилями бортовыми грузоподъемностью до 15 т на расстояние до 5 км | 0.63296 | 9.35 | 9.35 | 5.92 | 0 | 5.92 | 0 | 0
| ОЗП=1; ЭММ=1; ЗПМ=1; Мат=1 | 0 | 1 Т ГРУЗА | 0 | 0 |  |  | 0
|  | Накладные расходы | 0% |  |  | 0
|  | Сметная прибыль | 0% |  |  | 0
|  |  | ИТОГО ПО РАЗДЕЛУ: |  |  | 103.6 | 45.73 | 26.98 |  | 4.87
0
ИТОГО ПО СМЕТЕ: | [5 empty] | 20504.56 | 3536.97 | 1129.8 |  | 385.37
83.63
|  | ОБЩЕСТРОИТЕЛЬНЫЕ РАБОТЫ |  |  |  | 20203.35
|  | Накладные расходы |  |  |  | 3355.14
|  | Сметная прибыль |  |  |  | 2119.5
|  | Труд строителей |  |  |  | 376.09
|  | Труд машинистов |  |  |  | 6.62
|  | Нормативная трудоемкость |  |  |  | 382.71
|  | Сметная зарплата |  |  |  | 3531.89
|  | ИТОГО ОБЩЕСТРОИТЕЛЬНЫХ РАБОТ |  |  |  | 25677.99
|  | МОНТАЖНЫЕ РАБОТЫ |  |  |  | 301.21
|  | Накладные расходы |  |  |  | 84.27
|  | Сметная прибыль |  |  |  | 57.66
|  | Труд строителей |  |  |  | 9.29
|  | Нормативная трудоемкость |  |  |  | 9.32
|  | Сметная зарплата |  |  |  | 88.71
|  | ИТОГО МОНТАЖНЫХ РАБОТ |  |  |  | 443.14
|  | Всего по смете |  |  |  | 26121.13
|  | ИТОГО В ЦЕНАХ 2 кв. 2014 г. (коэф-т 5,35) |  |  |  | 139748.0455
|  | НДС 18 % |  |  |  | 25154.6482
|  | ИТОГО с НДС |  |  |  | 164902.6937
|  | ВСЕГО ПО СМЕТЕ В ЦЕНАХ 2 кв. 2014 г. |  |  |  | 164902.6937
| Составил: | 0
[должность, подпись (инициалы, фамилия)]
| Проверил: | 0
[должность, подпись (инициалы, фамилия)]

## Source
0 | Smeta.ru (495) 974-1589 |  | _PS_ |  | 0 | 0 | 0 | Smeta.ru | ООО "Стройсервис" Доп. раб. место FStS-0032499 | 1 | 32499
1 | 1 | 0 | 420 | 0 | Новый объект | Проектно-сметная документация на ремонт эвакуационного выхода здания МБОУ СОШ №17 |  | 0 | [6 empty] | 0 | 0 |  |  |  |  | -3 |  | 0 | 2 | 1 | 1 |  | 0 | 2 | 0 | 0 | 0 | 0 | 0 | 0 | 0 |  |  | 0 | [12 empty] | 0 | 0 | 0 | 17925702 | Сметные нормы списания | Коды ценников | 17790344 | 0 | 1 |  | 1 | 0 | 0 | 0 | 0 | -1 |  | 2 |  | 0 | 1 | 0 | 0 | 0 | 1 | 0 | 17163262 | 17163255 | 17163253 | 17163251 | 0 | 0 |  | 0 | 16597953 | ФСНБ-2001 ФЕР | Версия 7.0.0.16 от 10.12.2012: для ФЕР, по п.2536-ИП/12/ГС от 27.11.2012г. и п.01/75002-ЮЛ от 13.09.2012г.(Стр-во и рек-ия жилых / общ. зд.): Центральные регионы: Текущие цены (1) | ФСНБ-2001 ФЕР | ФСНБ-2001 ФЕР | ФСНБ-2001 ФЕР | ФСНБ-2001 ФЕР | Поправки для НБ 2001 года в ред. 2009 года от 29.03.2011 | 11000422 | 0 | 0 | 0 | 0 | 0 | 8
15 | 1
52 | 1 | 1 | 12 | 0 | Новый объект | Проектно-сметная документация на ремонт эвакуационного выхода здания МБОУ СОШ №17 | 0 | 0 | 0 | 0 | 0 | 0 | 0 | 20504.56 | 15837.79 | 1129.8 | 83.63 | 3536.97 | 0 | 385.37 | 6.66 | -9.91 | 3439.41 | 2177.16 | 0 | 0 | 0 | 0 | 0 | 0 | 0 | 0 | 0 | 0 | 0 | 0 | 0 | 0 | 0 | 0 | 0 | 0
0
3 | 1 |  | 375 |  | Новая локальная смета | Проектно-сметная документация на ремонт эвакуационного выхода здания МБОУ СОШ №17 | [16 empty] | 0 | [11 empty] | 0 | 0 | 0 | [18 empty] | {3BCA955C-FC07-46AC-A87E-E9A95C6C4181} | 0 | 0 | [5 empty] | 0
52 | 1 | 3 | 20 | 0 | Новая локальная смета | Проектно-сметная документация на ремонт эвакуационного выхода здания МБОУ СОШ №17 | 0 | 0 | 0 | 0 | 0 | 0 | 0 | 20504.56 | 15837.79 | 1129.8 | 83.63 | 3536.97 | 0 | 385.37 | 6.66 | -9.91 | 3439.41 | 2177.16 | 0 | 0 | 0 | 0 | 0 | 0 | 0 | 0 | 0 | 0 | 0 | 0 | 0 | 0 | 0 | 0 | 0 | 0
19 | 1 |  |  |  |  | Капитальный ремонт жилых и общественных зданий | [19 empty] | 1 | [91 empty] | 0
0
4 | 1 |  | 43 |  | Новый раздел | Откачка воды из подвала | [16 empty] | 0 | [13 empty] | 0 | [18 empty] | {141D6FD8-B798-4081-92DA-B89EB7515785} | 0 | 0 | [5 empty] | 0 |  | 0
52 | 1 | 4 | 26 | 0 | Новый раздел | Откачка воды из подвала | 0 | 0 | 0 | 0 | 0 | 0 | 0 | 3969.39 | 2622.06 | 344.35 | 39.71 | 1002.98 | 0 | 102.88 | 2.94 | 1.75 | 1179.33 | 733.67 | 0 | 0 | 3969.39 | 2622.06 | 344.35 | 39.71 | 1002.98 | 0 | 102.88 | 2.94 | 1.75 | 1179.33 | 733.67 | 0 | 0 | 0 | 0 | 0
17 | 1 | 5 | 5 | 1 | 51-1-5 | Разработка грунта внутри здания в траншеях глубиной до 3 м шириной до 1,5 м | 100 м3 грунта | 0.00125 | 0 |  |  |  |  | 7.09 | 2.02 | 0.01 | 0 | 5.06 | 0 | 0.64887 | 0 | 0 | 3.8 | 2.28 |  | 0 | 5671.1 | 1613.4 | 8.72 | 0 | 4048.98 | 0 | 519.1 | 0 | 0 | 5671.1 | 1613.4 | 8.72 | 0 | 4048.98 | 0 | 519.1 | 0 | 0 | 75 | 45 | 1 | 1 | 1 | 1 | 1 | 1 | 1 | 1 |  |  |  |  | 0 | 1 | ФЕРр 51-1-5 пр.№31/пр от 30.01.2014 г. |  |  | 51002 | 0 | 51-1-5 | 1 | 6 | 0 | 1 | 1 | 1 | 1 | 1 | 1 |  | 75 | 45 |  |  |  |  | 0 | 0 |  |  |  | 0 |  | 0 | 7.09 | 1613.4 | 8.72 | 0 | 4048.98 | 0 | 519.1 | 0 | 0 | 3.795 | 2.277 | [6 empty] | 0 | 0 | 1 | 1 | 1 | 1 | 1 | 1013 | 100 м3 грунта | 100 м3 грунта | 1 | 17790558 | 6 | Ремонтно-строительные работы | 0 | 1 | 51002 | Земляные рабты при ремонте : вручную | ФЕРр-51 |  | 0 | 5671.1 | 1613.4 | 8.72 | 0 | 4048.98 | 519.1 | 0 | 0 | 0 | 0 | 0 | 0 |  |  | 75 | 45 | 0 | 0 | 0 | 0 | 0 | 0 | 0 | 0 | 0 | 0 | 0
17 | 1 | 20 | 18 | 2 | 18-05-001-1 | Установка насосов центробежных с электродвигателем, масса агрегата до 0,1 т | 1 насос | 1 | 0 |  |  |  |  | 200.31 | 0 | 18.65 | 1.02 | 181.66 | 0 | 19.5546 | 0.075 | 0 | 210.08 | 129.7 |  | 0 | 200.3082 | 0 | 18.645 | 1.02 | 181.6632 | 0 | 19.5546 | 0.075 | 0 | 2703.01 | 2558.94 | 12.43 | 0.68 | 131.64 | 0 | 14.17 | 0.05 | 0 | 115 | 71 | 1 | 1 | 1 | 1 | 1 | 1 | 1 | 1 |  |  |  |  | 0 | 1 | ФЕР 18-05-001-1 пр.№31/пр от 30.01.2014 г. |  |  | 18001 | 0 | 18-05-001-1 | 1 | 2 | 0 | 1 | 1 | 1 | 1 | 1 | 1 |  | 128 | 83 |  |  |  |  | 0 | 0 |  |  |  | 0 | Поправка: МДС 81-35.2004, п.4.7 Наименование: Работы, выполняемые при реконструкции зданий и сооружений работы, аналогичные технологическим процессам в новом строительстве (в том числе возведение новых конструктивных элементов) стоимость которых определена по соответствующим сборникам ФЕР, кроме сборника № 46 «Работы при реконструкции зданий и сооружений» | 0 | 200.31 | 0 | 18.645 | 1.02 | 181.6632 | 0 | 19.5546 | 0.075 | 0 | 210.082 | 129.7028 | )*0)*0 | )*1,25)*1,2 | )*1,25)*1,2 | )*1,15)*1,2 | )*1,15)*1,2 | )*1,25)*1,2 | 0 | 0 | 1 | 1 | 1 | 1 | 1 | 1013 | 1 насос | 1 насос | 1 | 17790514 | 2 | Общестроительные работы | 0 | 1 | 18001 | Отопление - внутренние устройства | ФЕР-18 | Поправка: МДС 81-35.2004, п.4.7 | 0 | 2703.01 | 2558.94 | 12.43 | 0.68 | 131.64 | 14.17 | 0.05 | 0 | 0 | 0 | 0 | 0 | *0.9 | *0.85 | 115 | 71 | 0 | 0 | 0 | 0 | 0 | 0 | 0 | 0 | 0 | 0 | 0
18 | 1 | 20 |  | 2,1 | прайс-лист | Насос КР-150А1 (цена: 11000/1,18/5,35*1,02=1777,28 р.) | шт. | 1 | 1 |  |  |  |  | 1777.28 | 1777.28 | 0 | 0 | 0 | 0 | 0 | 0 | 0 | 0 | 0 |  | 0 | 1777.28 | 1777.28 | 0 | 0 | 0 | 0 | 0 | 0 | 0 | 1777.28 | 1777.28 | 0 | 0 | 0 | 0 | 0 | 0 | 0 |  |  | 1 | 1 | 1 | 1 | 1 | 1 | 1 | 1 |  |  |  |  | 3 | 1 | прайс-лист |  |  | 500001 | 0 |  | 0 | 8 | 0 | 1 | 1 | 1 | 1 | 1 | 1 |  | 0 | 0 |  |  |  |  | 0 | 0 |  |  |  | 0 |  | 0 | 1777.28 | 1777.28 | 0 | 0 | 0 | 0 | 0 | 0 | 0 | 0 | 0 | [6 empty] | 0 | 0 | 1 | 1 | 1 | 1 | 1 | 1010 | шт. | шт. | 1 | 17790417 | 8 | Материалы | 0 | 1 | 500001 | Материалы и конструкции ( строительные ) | ФССЦ |  | 0 | 0 | 1777.28 | 0 | 0 | 0 | 0 | 0 |  | 0 | 0 | 0 | 0 |  |  | 0 | 0 | 1777.28 | 1777.28 | 0 | 0 | 0 | 1777.28 | 1777.28 | 0 | 0 | 0 | 1
17 | 1 | 29 | 26 | 3 | м08-02-390-1 | Короба пластмассовые шириной до 40 мм | 100 м | 0.25 | 0 |  |  |  |  | 68.72 | 12.88 | 9.36 | 0.04 | 46.48 | 0 | 4.887 | 0.003 | 0 | 44.19 | 30.24 |  | 0 | 274.874 | 51.53 | 37.44 | 0.168 | 185.904 | 0 | 19.548 | 0.012 | 0 | 237.65 | 51.53 | 31.2 | 0.14 | 154.92 | 0 | 16.29 | 0.01 | 0 | 95 | 65 | 1 | 1 | 1 | 1 | 1 | 1 | 1 | 1 |  |  |  |  | 0 | 2 | ФЕРм м08-02-390-1 пр.№31/пр от 30.01.2014 г. |  |  | 108001 | 0 | м08-02-390-1 | 1 | 3 | 0 | 1 | 1 | 1 | 1 | 1 | 1 |  | 95 | 65 |  |  |  |  | 0 | 0 |  |  |  | 0 |  | 0 | 68.72 | 51.53 | 37.44 | 0.168 | 185.904 | 0 | 19.548 | 0.012 | 0 | 44.194 | 30.238 |  | )*1,2 | )*1,2 | )*1,2 | )*1,2 | )*1,2 | 0 | 0 | 1 | 1 | 1 | 1 | 1 | 1003 | 100 м | 100 м | 100 | 17790367 | 3 | Монтажные работы | 0 | 2 | 108001 | Электромонтажные работы: ( на АЭС НР = 110% ) - (работы по упр. авиа.- движением: СП=55% ( {АВИА}=1; обычные работы : СП=65 - {AВИА}=0), при работе на АЭС СП= 68% ) | ФЕРм-08 |  | 0 | 237.65 | 51.53 | 31.2 | 0.14 | 154.92 | 16.29 | 0.01 | 0 | 0 | 0 | 0 | 0 |  |  | 95 | 65 | 0 | 0 | 0 | 0 | 0 | 0 | 0 | 0 | 0 | 0 | 0
18 | 1 | 28 |  | 3,1 | 509-1832 | Кабель-канал (короб) "Электропласт" 25x25 мм | м | 25 | 100 |  |  |  |  | 62 | 62 | 0 | 0 | 0 | 0 | 0 | 0 | 0.25 | 0 | 0 |  | 0 | 2.48 | 2.48 | 0 | 0 | 0 | 0 | 0 | 0 | 0.01 | 2.48 | 2.48 | 0 | 0 | 0 | 0 | 0 | 0 | 0.01 |  |  | 1 | 1 | 1 | 1 | 1 | 1 | 1 | 1 |  |  |  |  | 3 | 2 | ФССЦ 509-1832 пр.№31/пр от 30.01.2014 г. |  |  | 500002 | 0 | 509-1832 | 1 | 8 | 0 | 1 | 1 | 1 | 1 | 1 | 1 |  | 0 | 0 |  |  |  |  | 0 | 0 |  |  |  | 0 |  | 0 | 62 | 2.48 | 0 | 0 | 0 | 0 | 0 | 0 | 0.01 | 0 | 0 | [6 empty] | 0 | 0 | 1 | 1 | 1 | 1 | 1 | 1003 | м | м | 1 | 17790418 | 8 | Материалы | 0 | 2 | 500002 | Материалы и конструкции ( монтажные ) | ФССЦ |  | 0 | 2.48 | 2.48 | 0 | 0 | 0 | 0 | 0 |  | 0 | 0 | 0 | 0 |  |  | 0 | 0 | 2.48 | 2.48 | 0 | 0 | 0 | 2.48 | 2.48 | 0 | 0 | 0 | 0
17 | 1 | 41 | 37 | 4 | м08-02-402-1 | Кабель двух-четырехжильный по установленным конструкциям и лоткам с установкой ответвительных коробок в помещениях с нормальной средой сечением жилы до 10 мм2 | 100 м | 0.25 | 0 |  |  |  |  | 59.47 | 11.32 | 13.63 | 0.41 | 34.52 | 0 | 3.672 | 0.03 | 0 | 33.18 | 22.7 |  | 0 | 237.866 | 45.29 | 54.504 | 1.62 | 138.072 | 0 | 14.688 | 0.12 | 0 | 205.77 | 45.29 | 45.42 | 1.35 | 115.06 | 0 | 12.24 | 0.1 | 0 | 95 | 65 | 1 | 1 | 1 | 1 | 1 | 1 | 1 | 1 |  |  |  |  | 0 | 2 | ФЕРм м08-02-402-1 пр.№31/пр от 30.01.2014 г. |  |  | 108001 | 0 | м08-02-402-1 | 1 | 3 | 0 | 1 | 1 | 1 | 1 | 1 | 1 |  | 95 | 65 |  |  |  |  | 0 | 0 |  |  |  | 0 |  | 0 | 59.47 | 45.29 | 54.504 | 1.62 | 138.072 | 0 | 14.688 | 0.12 | 0 | 33.1835 | 22.7045 |  | )*1,2 | )*1,2 | )*1,2 | )*1,2 | )*1,2 | 0 | 0 | 1 | 1 | 1 | 1 | 1 | 1003 | 100 м | 100 м | 100 | 17790367 | 3 | Монтажные работы | 0 | 2 | 108001 | Электромонтажные работы: ( на АЭС НР = 110% ) - (работы по упр. авиа.- движением: СП=55% ( {АВИА}=1; обычные работы : СП=65 - {AВИА}=0), при работе на АЭС СП= 68% ) | ФЕРм-08 |  | 0 | 205.77 | 45.29 | 45.42 | 1.35 | 115.06 | 12.24 | 0.1 | 0 | 0 | 0 | 0 | 0 |  |  | 95 | 65 | 0 | 0 | 0 | 0 | 0 | 0 | 0 | 0 | 0 | 0 | 0
18 | 1 | 40 |  | 4,1 | 501-8225 | Кабель силовой с медными жилами с поливинилхлоридной изоляцией в поливинилхлоридной оболочке без защитного покрова ВВГ, напряжением 1,00 Кв, число жил – 2 и сечением 2,5 мм2 | 1000 м | 0.025 | 0.1 |  |  |  |  | 93 | 93 | 0 | 0 | 0 | 0 | 0 | 0 | 0.15 | 0 | 0 |  | 0 | 3719.96 | 3719.96 | 0 | 0 | 0 | 0 | 0 | 0 | 6.07 | 3719.96 | 3719.96 | 0 | 0 | 0 | 0 | 0 | 0 | 6.07 |  |  | 1 | 1 | 1 | 1 | 1 | 1 | 1 | 1 |  |  |  |  | 3 | 2 | ФССЦ 501-8225 пр.№31/пр от 30.01.2014 г. |  |  | 500002 | 0 | 501-8225 | 1 | 8 | 0 | 1 | 1 | 1 | 1 | 1 | 1 |  | 0 | 0 |  |  |  |  | 0 | 0 |  |  |  | 0 |  | 0 | 93 | 3719.96 | 0 | 0 | 0 | 0 | 0 | 0 | 6.07 | 0 | 0 | [6 empty] | 0 | 0 | 1 | 1 | 1 | 1 | 1 | 1013 | 1000 м | 1000 М | 1 | 17790418 | 8 | Материалы | 0 | 2 | 500002 | Материалы и конструкции ( монтажные ) | ФССЦ |  | 0 | 3719.96 | 3719.96 | 0 | 0 | 0 | 0 | 0 |  | 0 | 0 | 0 | 0 |  |  | 0 | 0 | 3719.96 | 3719.96 | 0 | 0 | 0 | 3719.96 | 3719.96 | 0 | 0 | 0 | 0
17 | 1 | 52 | 47 | 5 | м08-03-591-10 | Розетка штепсельная полугерметическая и герметическая | 100 шт. | 0.01 | 0 |  |  |  |  | 9.03 | 1.28 | 0.5 | 0.01 | 7.25 | 0 | 0.73056 | 0.00096 | 0 | 6.9 | 4.72 |  | 0 | 903.026 | 128.15 | 50.16 | 1.296 | 724.716 | 0 | 73.056 | 0.096 | 0 | 773.88 | 128.15 | 41.8 | 1.08 | 603.93 | 0 | 60.88 | 0.08 | 0 | 95 | 65 | 1 | 1 | 1 | 1 | 1 | 1 | 1 | 1 |  |  |  |  | 0 | 2 | ФЕРм м08-03-591-10 пр.№31/пр от 30.01.2014 г. |  |  | 108001 | 0 | м08-03-591-10 | 1 | 3 | 0 | 1 | 1 | 1 | 1 | 1 | 1 |  | 95 | 65 |  |  |  |  | 0 | 0 |  |  |  | 0 |  | 0 | 9.03 | 128.15 | 50.16 | 1.296 | 724.716 | 0 | 73.056 | 0.096 | 0 | 6.897 | 4.719 |  | )*1,2 | )*1,2 | )*1,2 | )*1,2 | )*1,2 | 0 | 0 | 1 | 1 | 1 | 1 | 1 | 1010 | 100 шт. | 100 шт. | 100 | 17790367 | 3 | Монтажные работы | 0 | 2 | 108001 | Электромонтажные работы: ( на АЭС НР = 110% ) - (работы по упр. авиа.- движением: СП=55% ( {АВИА}=1; обычные работы : СП=65 - {AВИА}=0), при работе на АЭС СП= 68% ) | ФЕРм-08 |  | 0 | 773.88 | 128.15 | 41.8 | 1.08 | 603.93 | 60.88 | 0.08 | 0 | 0 | 0 | 0 | 0 |  |  | 95 | 65 | 0 | 0 | 0 | 0 | 0 | 0 | 0 | 0 | 0 | 0 | 0
18 | 1 | 51 |  | 5,1 | 503-0471 | Розетка открытой проводки с заземлением | шт. | 1 | 100 |  |  |  |  | 8.99 | 8.99 | 0 | 0 | 0 | 0 | 0 | 0 | 0.01 | 0 | 0 |  | 0 | 8.99 | 8.99 | 0 | 0 | 0 | 0 | 0 | 0 | 0.01 | 8.99 | 8.99 | 0 | 0 | 0 | 0 | 0 | 0 | 0.01 |  |  | 1 | 1 | 1 | 1 | 1 | 1 | 1 | 1 |  |  |  |  | 3 | 2 | ФССЦ 503-0471 пр.№31/пр от 30.01.2014 г. |  |  | 500002 | 0 | 503-0471 | 1 | 8 | 0 | 1 | 1 | 1 | 1 | 1 | 1 |  | 0 | 0 |  |  |  |  | 0 | 0 |  |  |  | 0 |  | 0 | 8.99 | 8.99 | 0 | 0 | 0 | 0 | 0 | 0 | 0.01 | 0 | 0 | [6 empty] | 0 | 0 | 1 | 1 | 1 | 1 | 1 | 1010 | шт. | шт. | 1 | 17790418 | 8 | Материалы | 0 | 2 | 500002 | Материалы и конструкции ( монтажные ) | ФССЦ |  | 0 | 8.99 | 8.99 | 0 | 0 | 0 | 0 | 0 |  | 0 | 0 | 0 | 0 |  |  | 0 | 0 | 8.99 | 8.99 | 0 | 0 | 0 | 8.99 | 8.99 | 0 | 0 | 0 | 0
17 | 1 | 69 | 64 | 6 | 16-04-002-3 | Прокладка трубопроводов водоснабжения из напорных полиэтиленовых труб низкого давления среднего типа наружным диаметром 32 мм | 100 м трубопровода | 0.4 | 0 |  |  |  |  | 1277.6 | 315.85 | 294.79 | 38.23 | 666.96 | 0 | 67.2336 | 2.832 | 0 | 810.97 | 500.68 |  | 0 | 3193.9988 | 789.62 | 736.98 | 95.58 | 1667.3988 | 0 | 168.084 | 7.08 | 0 | 2489.2 | 789.62 | 491.32 | 63.72 | 1208.26 | 0 | 121.8 | 4.72 | 0 | 115 | 71 | 1 | 1 | 1 | 1 | 1 | 1 | 1 | 1 |  |  |  |  | 0 | 1 | ФЕР 16-04-002-3 пр.№31/пр от 30.01.2014 г. |  |  | 16001 | 0 | 16-04-002-3 | 1 | 2 | 0 | 1 | 1 | 1 | 1 | 1 | 1 |  | 128 | 83 |  |  |  |  | 0 | 0 |  |  |  | 0 | Поправка: МДС 81-35.2004, п.4.7 Наименование: Работы, выполняемые при реконструкции зданий и сооружений работы, аналогичные технологическим процессам в новом строительстве (в том числе возведение новых конструктивных элементов) стоимость которых определена по соответствующим сборникам ФЕР, кроме сборника № 46 «Работы при реконструкции зданий и сооружений» | 0 | 1277.6 | 789.62 | 736.98 | 95.58 | 1667.3988 | 0 | 168.084 | 7.08 | 0 | 810.9685 | 500.6849 |  | )*1,25)*1,2 | )*1,25)*1,2 | )*1,15)*1,2 | )*1,15)*1,2 | )*1,25)*1,2 | 0 | 0 | 1 | 1 | 1 | 1 | 1 | 1013 | 100 м трубопровода | 100 м трубопровода | 1 | 17790512 | 2 | Общестроительные работы | 0 | 1 | 16001 | Трубопроводы внутренние | ФЕР-16 | Поправка: МДС 81-35.2004, п.4.7 | 0 | 2489.2 | 789.62 | 491.32 | 63.72 | 1208.26 | 121.8 | 4.72 | 0 | 0 | 0 | 0 | 0 | *0.9 | *0.85 | 115 | 71 | 0 | 0 | 0 | 0 | 0 | 0 | 0 | 0 | 0 | 0 | 0
18 | 1 | 65 |  | 6,1 | 301-3360 | Крепления для трубопроводов оцинкованные: кронштейны, планки, хомуты | кг | 16.8 | 42 |  |  |  |  | 289.13 | 289.13 | 0 | 0 | 0 | 0 | 0 | 0 | 1.34 | 0 | 0 |  | 0 | 17.21 | 17.21 | 0 | 0 | 0 | 0 | 0 | 0 | 0.08 | 17.21 | 17.21 | 0 | 0 | 0 | 0 | 0 | 0 | 0.08 |  |  | 1 | 1 | 1 | 1 | 1 | 1 | 1 | 1 |  |  |  |  | 3 | 1 | ФССЦ 301-3360 пр.№31/пр от 30.01.2014 г. |  |  | 500001 | 0 | 301-3360 | 1 | 8 | 0 | 1 | 1 | 1 | 1 | 1 | 1 |  | 0 | 0 |  |  |  |  | 0 | 0 |  |  |  | 0 |  | 0 | 289.13 | 17.21 | 0 | 0 | 0 | 0 | 0 | 0 | 0.08 | 0 | 0 | [6 empty] | 0 | 0 | 1 | 1 | 1 | 1 | 1 | 1009 | кг | кг | 1 | 17790417 | 8 | Материалы | 0 | 1 | 500001 | Материалы и конструкции ( строительные ) | ФССЦ |  | 0 | 17.21 | 17.21 | 0 | 0 | 0 | 0 | 0 |  | 0 | 0 | 0 | 0 |  |  | 0 | 0 | 17.21 | 17.21 | 0 | 0 | 0 | 17.21 | 17.21 | 0 | 0 | 0 | 0
17 | 1 | 78 | 73 | 7 | 16-07-003-4 | Врезка в действующие внутренние сети трубопроводов отопления и водоснабжения диаметром 32 мм | 1 врезка | 1 | 0 |  |  |  |  | 116.77 | 48.31 | 7.41 | 0 | 61.05 | 0 | 6.1548 | 0 | 0 | 70.21 | 43.35 |  | 0 | 116.7712 | 48.31 | 7.41 | 0 | 61.0512 | 0 | 6.1548 | 0 | 0 | 97.49 | 48.31 | 4.94 | 0 | 44.24 | 0 | 4.46 | 0 | 0 | 115 | 71 | 1 | 1 | 1 | 1 | 1 | 1 | 1 | 1 |  |  |  |  | 0 | 1 | ФЕР 16-07-003-4 пр.№31/пр от 30.01.2014 г. |  |  | 16001 | 0 | 16-07-003-4 | 1 | 2 | 0 | 1 | 1 | 1 | 1 | 1 | 1 |  | 128 | 83 |  |  |  |  | 0 | 0 |  |  |  | 0 |  | 0 | 116.77 | 48.31 | 7.41 | 0 | 61.0512 | 0 | 6.1548 | 0 | 0 | 70.2075 | 43.3455 |  | )*1,25)*1,2 | )*1,25)*1,2 | )*1,15)*1,2 | )*1,15)*1,2 | )*1,25)*1,2 | 0 | 0 | 1 | 1 | 1 | 1 | 1 | 1013 | 1 врезка | 1 врезка | 1 | 17790512 | 2 | Общестроительные работы | 0 | 1 | 16001 | Трубопроводы внутренние | ФЕР-16 |  | 0 | 97.49 | 48.31 | 4.94 | 0 | 44.24 | 4.46 | 0 | 0 | 0 | 0 | 0 | 0 | *0.9 | *0.85 | 115 | 71 | 0 | 0 | 0 | 0 | 0 | 0 | 0 | 0 | 0 | 0 | 0
51 | 1 | 4 | 26 |  | Новый раздел | Откачка воды из подвала | [7 empty] | 3969.39 | 2622.06 | 344.35 | 39.71 | 1002.98 | 0 | 102.88 | 2.94 | 1.75 | 1179.33 | 733.67 |  |  | 3969.39 | 2622.06 | 344.35 | 39.71 | 1002.98 | 0 | 102.88 | 2.94 | 1.75 | 1179.33 | 733.67 |  | 0 | 0 | 0 | 0
50 | 0 | 0 | 1 | 0 | 3969.39 | ПЗ | Прямые затраты |  |  | 201 | 1 | 3
50 | 0 | 0 | 1 | 0 | 2622.06 | СтМат | Стоимость материальных ресурсов |  |  | 202 | 2 | 3
50 | 0 | 0 | 1 | 222 | 0 | СтМатЗак | Стоимость материалов заказчика |  |  | 222 | 3 | 3
50 | 0 | 0 | 1 | 216 | 0 | Оборуд | Стоимость оборудования |  |  | 216 | 4 | 3
50 | 0 | 0 | 1 | 203 | 344.35 | ЭММ | Эксплуатация машин |  |  | 203 | 6 | 3
50 | 0 | 0 | 1 | 204 | 39.71 | ЗПМ | ЗП машинистов |  |  | 204 | 7 | 3
50 | 0 | 0 | 1 | 0 | 1002.98 | ОЗП | Основная ЗП рабочих |  |  | 205 | 8 | 3
50 | 0 | 0 | 1 | 206 | 0 | ВозврМат | Возврат материалов |  |  | 206 | 12 | 3
50 | 0 | 0 | 1 | 0 | 102.88 | ТрудСтр | Трудозатраты строителей |  |  | 207 | 13 | 3
50 | 0 | 0 | 1 | 208 | 2.94 | ТрудМаш | Трудозатраты машинистов |  |  | 208 | 14 | 3
50 | 0 | 0 | 1 | 209 | 1.75 | ТранспМат | Транспорт материалов |  |  | 209 | 15 | 3
50 | 0 | 0 | 1 | 210 | 1179.33 | НР | Накладные расходы |  |  | 210 | 16 | 3
50 | 0 | 0 | 1 | 211 | 733.67 | СмПриб | Сметная прибыль |  |  | 211 | 17 | 3
50 | 1 | 0 | 2 | 0 | 3668.18 | Строит | ОБЩЕСТРОИТЕЛЬНЫЕ РАБОТЫ |  |  | 212 | 19 | 1
50 | 1 | 0 | 2 | 0 | 1095.06 | НаклРасход | Накладные расходы |  |  | 212 | 20 | 1
50 | 1 | 0 | 2 | 0 | 676.01 | СметнПриб | Сметная прибыль |  |  | 212 | 21 | 1
50 | 1 | 0 | 2 | 0 | 93.59 | Труд1 | Труд строителей |  |  | 212 | 22 | 1
50 | 1 | 0 | 2 | 0 | 2.91 | Труд2 | Труд машинистов |  |  | 212 | 23 | 1
50 | 1 | 0 | 2 | 0 | 96.5 | НормТруд | Нормативная трудоемкость |  |  | 212 | 24 | 1
50 | 0 | 0 | 2 | 0 | 914.73 | Зарпл1 | Зарплата строителей |  |  | 212 | 25 | 3
50 | 0 | 0 | 2 | 0 | 39.25 | Зарпл2 | Зарплата машинистов |  |  | 212 | 26 | 3
50 | 1 | 0 | 2 | 0 | 953.98 | ИтогоЗарпл | Сметная зарплата |  |  | 212 | 27 | 1
50 | 1 | 0 | 2 | 0 | 5439.25 | ИтогСтроит | ИТОГО ОБЩЕСТРОИТЕЛЬНЫХ РАБОТ |  |  | 212 | 28 | 1
50 | 1 | 0 | 2 | 0 | 301.21 | Монтаж | МОНТАЖНЫЕ РАБОТЫ |  |  | 212 | 29 | 1
50 | 1 | 0 | 2 | 0 | 84.27 | НаклМонт | Накладные расходы |  |  | 212 | 30 | 1
50 | 1 | 0 | 2 | 0 | 57.66 | СмПрМонт | Сметная прибыль |  |  | 212 | 31 | 1
50 | 1 | 0 | 2 | 0 | 9.29 | Труд1Монт | Труд строителей |  |  | 212 | 32 | 1
50 | 0 | 0 | 2 | 0 | 0.03 | Труд2Монт | Труд машинистов |  |  | 212 | 33 | 3
50 | 1 | 0 | 2 | 0 | 9.32 | НормМонт | Нормативная трудоемкость |  |  | 212 | 34 | 1
50 | 0 | 0 | 2 | 0 | 88.25 | ЗарплСтроитМонт | Зарплата строителей |  |  | 212 | 35 | 3
50 | 0 | 0 | 2 | 0 | 0.46 | ЗарплМашМонт | Зарплата машинистов |  |  | 212 | 36 | 3
50 | 1 | 0 | 2 | 0 | 88.71 | ИтогоЗарплМонт | Сметная зарплата |  |  | 212 | 37 | 1
50 | 1 | 0 | 2 | 0 | 443.14 | ИтогМонт | ИТОГО МОНТАЖНЫХ РАБОТ |  |  | 212 | 38 | 1
50 | 0 | 0 | 2 | 202 | 0 | Оборудов | ОБОРУДОВАНИЕ |  |  | 212 | 39 | 1
50 | 0 | 0 | 2 | 0 | 0 | Прочие | ПРОЧИЕ ЗАТРАТЫ |  |  | 212 | 40 | 1
50 | 0 | 0 | 2 | 0 | 0 | НаклПроч | Накладные расходы |  |  | 212 | 41 | 1
50 | 0 | 0 | 2 | 0 | 0 | СметнПроч | Сметная прибыль |  |  | 212 | 42 | 1
50 | 0 | 0 | 2 | 0 | 0 | ИтогоПроч | ИТОГО ПРОЧИХ ЗАТРАТ |  |  | 212 | 43 | 1
50 | 0 | 0 | 2 | 201 | 5882.39 | СМР | ИТОГО СМР |  |  | 212 | 44 | 3
50 | 0 | 0 | 2 | 205 | 1002.98 | СмЗарпл | ИТОГО СРЕДСТВА НА ОПЛАТУ ТРУДА |  |  | 212 | 45 | 3
50 | 0 | 0 | 2 | 207 | 105.82 | нОРМАтРУД | ИТОГО НОРМАТИВНАЯ ТРУДОЕМКОСТЬ |  |  | 212 | 46 | 3
50 | 1 | 0 | 2 | 213 | 5882.39 | ИтогоОбщ | Всего по смете |  |  | 212 | 47 | 1
0
4 | 1 |  | 109 |  | Новый раздел | Оконный проем | [16 empty] | 0 | [13 empty] | 0 | [18 empty] | {D3B91EFA-397A-4BF9-A8A6-39F927ECBD4C} | 0 | 0 | [5 empty] | 0 |  | 0
52 | 1 | 4 | 88 | 0 | Новый раздел | Оконный проем | 0 | 0 | 0 | 0 | 0 | 0 | 0 | 7431.38 | 6481.64 | 180.61 | 25.51 | 769.13 | 0 | 87.85 | 2.07 | -6.82 | 714.06 | 446.02 | 0 | 0 | 7431.38 | 6481.64 | 180.61 | 25.51 | 769.13 | 0 | 87.85 | 2.07 | -6.82 | 714.06 | 446.02 | 0 | 0 | 0 | 0 | 0
17 | 1 | 81 | 76 | 8 | 46-04-012-1 | Разборка деревянных заполнений проемов оконных с подоконными досками | 100 м2 | 0.078 | 0 |  |  |  |  | 137.84 | 0 | 18.87 | 8.15 | 118.97 | 0 | 14.7061 | 0.60372 | 0 | 125.85 | 76.27 |  | 0 | 1767.24 | 0 | 241.95 | 104.49 | 1525.29 | 0 | 188.54 | 7.74 | 0 | 1767.24 | 0 | 241.95 | 104.49 | 1525.29 | 0 | 188.54 | 7.74 | 0 | 99 | 60 | 1 | 1 | 1 | 1 | 1 | 1 | 1 | 1 |  |  |  |  | 0 | 1 | ФЕР 46-04-012-1 пр.№31/пр от 30.01.2014 г. |  |  | 46001 | 0 | 46-04-012-1 | 1 | 2 | 0 | 1 | 1 | 1 | 1 | 1 | 1 |  | 110 | 70 |  |  |  |  | 0 | 0 |  |  |  | 0 |  | 0 | 137.84 | 0 | 241.95 | 104.49 | 1525.29 | 0 | 188.54 | 7.74 | 0 | 125.8488 | 76.272 | [6 empty] | 0 | 0 | 1 | 1 | 1 | 1 | 1 | 1005 | 100 м2 | 100 м2 | 100 | 17790553 | 2 | Общестроительные работы | 0 | 1 | 46001 | Реконструкция зданий и сооружений | ФЕР-46 |  | 0 | 1767.24 | 0 | 241.95 | 104.49 | 1525.29 | 188.54 | 7.74 | 0 | 0 | 0 | 0 | 0 | *0.9 | *0.85 | 99 | 60 | 0 | 0 | 0 | 0 | 0 | 0 | 0 | 0 | 0 | 0 | 0
17 | 1 | 85 | 80 | 9 | 46-04-001-4 | Разборка кирпичных стен | 1 м3 | 0.62 | 0 |  |  |  |  | 111.62 | 0 | 66.35 | 7.17 | 45.27 | 0 | 5.1088 | 0.713 | 0 | 51.92 | 31.46 |  | 0 | 180.03 | 0 | 107.02 | 11.57 | 73.01 | 0 | 8.24 | 1.15 | 0 | 180.03 | 0 | 107.02 | 11.57 | 73.01 | 0 | 8.24 | 1.15 | 0 | 99 | 60 | 1 | 1 | 1 | 1 | 1 | 1 | 1 | 1 |  |  |  |  | 0 | 1 | ФЕР 46-04-001-4 пр.№31/пр от 30.01.2014 г. |  |  | 46001 | 0 | 46-04-001-4 | 1 | 2 | 0 | 1 | 1 | 1 | 1 | 1 | 1 |  | 110 | 70 |  |  |  |  | 0 | 0 |  |  |  | 0 |  | 0 | 111.62 | 0 | 107.02 | 11.57 | 73.01 | 0 | 8.24 | 1.15 | 0 | 51.9156 | 31.464 | [6 empty] | 0 | 0 | 1 | 1 | 1 | 1 | 1 | 1013 | 1 м3 | 1 м3 | 1 | 17790553 | 2 | Общестроительные работы | 0 | 1 | 46001 | Реконструкция зданий и сооружений | ФЕР-46 |  | 0 | 180.03 | 0 | 107.02 | 11.57 | 73.01 | 8.24 | 1.15 | 0 | 0 | 0 | 0 | 0 | *0.9 | *0.85 | 99 | 60 | 0 | 0 | 0 | 0 | 0 | 0 | 0 | 0 | 0 | 0 | 0
17 | 1 | 91 | 86 | 10 | 53-20-1 | Кладка отдельных участков из кирпича наружных простых стен | 100 м3 кладки | 0.0062 | 0 |  |  |  |  | 553.5 | 503.36 | 20.89 | 3.26 | 29.25 | 0 | 3.4906 | 0.2418 | 0 | 27.96 | 22.76 |  | 0 | 89275.4 | 81187.86 | 3369.6 | 526.5 | 4717.94 | 0 | 563 | 39 | 0 | 89275.4 | 81187.86 | 3369.6 | 526.5 | 4717.94 | 0 | 563 | 39 | 0 | 86 | 70 | 1 | 1 | 1 | 1 | 1 | 1 | 1 | 1 |  |  |  |  | 0 | 1 | ФЕРр 53-20-1 пр.№31/пр от 30.01.2014 г. |  |  | 53001 | 0 | 53-20-1 | 1 | 6 | 0 | 1 | 1 | 1 | 1 | 1 | 1 |  | 86 | 70 |  |  |  |  | 0 | 0 |  |  |  | 0 |  | 0 | 553.5 | 81187.86 | 3369.6 | 526.5 | 4717.94 | 0 | 563 | 39 | 0 | 27.9586 | 22.757 | [6 empty] | 0 | 0 | 1 | 1 | 1 | 1 | 1 | 1013 | 100 м3 кладки | 100 м3 кладки | 1 | 17790560 | 6 | Ремонтно-строительные работы | 0 | 1 | 53001 | Стены | ФЕРр-53 |  | 0 | 89275.4 | 81187.86 | 3369.6 | 526.5 | 4717.94 | 563 | 39 | 0 | 0 | 0 | 0 | 0 |  |  | 86 | 70 | 0 | 0 | 0 | 0 | 0 | 0 | 0 | 0 | 0 | 0 | 0
17 | 1 | 101 | 96 | 11 | 53-19-2 | Смена клинчатой перемычки на брусковую железобетонную рядовую | 1 перемычка | 4 | 0 |  |  |  |  | 842.8 | 678.24 | 44.8 | 5.4 | 119.76 | 0 | 14.04 | 0.4 | 0 | 107.64 | 87.61 |  | 0 | 210.7 | 169.56 | 11.2 | 1.35 | 29.94 | 0 | 3.51 | 0.1 | 0 | 210.7 | 169.56 | 11.2 | 1.35 | 29.94 | 0 | 3.51 | 0.1 | 0 | 86 | 70 | 1 | 1 | 1 | 1 | 1 | 1 | 1 | 1 |  |  |  |  | 0 | 1 | ФЕРр 53-19-2 пр.№31/пр от 30.01.2014 г. |  |  | 53001 | 0 | 53-19-2 | 1 | 6 | 0 | 1 | 1 | 1 | 1 | 1 | 1 |  | 86 | 70 |  |  |  |  | 0 | 0 |  |  |  | 0 |  | 0 | 842.8 | 169.56 | 11.2 | 1.35 | 29.94 | 0 | 3.51 | 0.1 | 0 | 107.6376 | 87.612 | [6 empty] | 0 | 0 | 1 | 1 | 1 | 1 | 1 | 1013 | 1 перемычка | 1 перемычка | 1 | 17790560 | 6 | Ремонтно-строительные работы | 0 | 1 | 53001 | Стены | ФЕРр-53 |  | 0 | 210.7 | 169.56 | 11.2 | 1.35 | 29.94 | 3.51 | 0.1 | 0 | 0 | 0 | 0 | 0 |  |  | 86 | 70 | 0 | 0 | 0 | 0 | 0 | 0 | 0 | 0 | 0 | 0 | 0
18 | 1 | 101 |  | 11,1 | Прайс-лист | Перемычка брусковая 10ПБ18-27-п (цена : 2334/5,35/1,18х1,02=377,1 р.) | шт. | 4 | 1 |  |  |  |  | 1508.4 | 1508.4 | 0 | 0 | 0 | 0 | 0 | 0 | 0 | 0 | 0 |  | 0 | 377.1 | 377.1 | 0 | 0 | 0 | 0 | 0 | 0 | 0 | 377.1 | 377.1 | 0 | 0 | 0 | 0 | 0 | 0 | 0 |  |  | 1 | 1 | 1 | 1 | 1 | 1 | 1 | 1 |  |  |  |  | 3 | 1 | Прайс-лист |  |  | 500001 | 0 | 403-9022 | 1 | 8 | 0 | 1 | 1 | 1 | 1 | 1 | 1 |  | 0 | 0 |  |  |  |  | 0 | 0 |  |  |  | 0 |  | 0 | 1508.4 | 377.1 | 0 | 0 | 0 | 0 | 0 | 0 | 0 | 0 | 0 | [6 empty] | 0 | 0 | 1 | 1 | 1 | 1 | 1 | 1010 | шт. | шт. | 1 | 17790417 | 8 | Материалы | 0 | 1 | 500001 | Материалы и конструкции ( строительные ) | ФССЦ |  | 0 | 0 | 377.1 | 0 | 0 | 0 | 0 | 0 |  | 0 | 0 | 0 | 0 |  |  | 0 | 0 | 377.1 | 377.1 | 0 | 0 | 0 | 377.1 | 377.1 | 0 | 0 | 0 | 1
18 | 1 | 100 |  | 11,2 | 509-9900 | Строительный мусор | т | 0.12 | 0.03 |  |  |  |  | 0 | 0 | 0 | 0 | 0 | 0 | 0 | 0 | 0 | 0 | 0 |  | 0 | 0 | 0 | 0 | 0 | 0 | 0 | 0 | 0 | 0 | 0 | 0 | 0 | 0 | 0 | 0 | 0 | 0 | 0 |  |  | 1 | 1 | 1 | 1 | 1 | 1 | 1 | 1 |  |  |  |  | 3 | 2 | ФССЦ 509-9900 пр.№31/пр от 30.01.2014 г. |  |  | 500002 | 0 | 509-9900 | 1 | 8 | 0 | 1 | 1 | 1 | 1 | 1 | 1 |  | 0 | 0 |  |  |  |  | 0 | 0 |  |  |  | 0 |  | 0 | 0 | 0 | 0 | 0 | 0 | 0 | 0 | 0 | 0 | 0 | 0 | [6 empty] | 0 | 0 | 1 | 1 | 1 | 1 | 1 | 1009 | т | т | 1000 | 17790418 | 8 | Материалы | 0 | 2 | 500002 | Материалы и конструкции ( монтажные ) | ФССЦ |  | 0 | 0 | 0 | 0 | 0 | 0 | 0 | 0 |  | 0 | 0 | 0 | 0 |  |  | 0 | 0 | 0 | 0 | 0 | 0 | 0 | 0 | 0 | 0 | 0 | 0 | 0
17 | 1 | 116 | 109 | 12 | 10-01-034-8 | Установка в жилых и общественных зданиях оконных блоков из ПВХ профилей поворотных (откидных, поворотно-откидных) с площадью проема более 2 м2 трехстворчатых, в том числе при наличии створок глухого остекления | 100 м2 проемов | 0.03705 | 0 |  |  |  |  | 8131.58 | 8041.93 | 23 | 0.5 | 66.65 | 0 | 7.6264 | 0.036679 | 0 | 71.18 | 36.26 |  | 0 | 219475.7558 | 217056.02 | 620.685 | 13.365 | 1799.0508 | 0 | 205.8408 | 0.99 | 0 | 218773.47 | 217056.02 | 413.79 | 8.91 | 1303.66 | 0 | 149.16 | 0.66 | 0 | 106 | 54 | 1 | 1 | 1 | 1 | 1 | 1 | 1 | 1 |  |  |  |  | 0 | 1 | ФЕР 10-01-034-8 пр.№31/пр от 30.01.2014 г. |  |  | 10001 | 0 | 10-01-034-8 | 1 | 2 | 0 | 1 | 1 | 1 | 1 | 1 | 1 |  | 118 | 63 |  |  |  |  | 0 | 0 |  |  |  | 0 | Поправка: МДС 81-35.2004, п.4.7 Наименование: Работы, выполняемые при реконструкции зданий и сооружений работы, аналогичные технологическим процессам в новом строительстве (в том числе возведение новых конструктивных элементов) стоимость которых определена по соответствующим сборникам ФЕР, кроме сборника № 46 «Работы при реконструкции зданий и сооружений» | 0 | 8131.58 | 217056.02 | 620.685 | 13.365 | 1799.0508 | 0 | 205.8408 | 0.99 | 0 | 71.179 | 36.261 |  | )*1,25)*1,2 | )*1,25)*1,2 | )*1,15)*1,2 | )*1,15)*1,2 | )*1,25)*1,2 | 0 | 0 | 1 | 1 | 1 | 1 | 1 | 1013 | 100 м2 проемов | 100 м2 проемов | 1 | 17790485 | 2 | Общестроительные работы | 0 | 1 | 10001 | Деревянные конструкции | ФЕР-10 | Поправка: МДС 81-35.2004, п.4.7 | 0 | 218773.47 | 217056.02 | 413.79 | 8.91 | 1303.66 | 149.16 | 0.66 | 0 | 0 | 0 | 0 | 0 | *0.9 | *0.85 | 106 | 54 | 0 | 0 | 0 | 0 | 0 | 0 | 0 | 0 | 0 | 0 | 0
18 | 1 | 115 |  | 12,1 | 203-1073 | Блок оконный пластиковый трехстворчатый, с поворотно-откидной створкой, однокамерным стеклопакетом (24 мм), площадью более 3,5 м2 | м2 | -3.705 | -100 |  |  |  |  | -7725.18 | -7725.18 | 0 | 0 | 0 | 0 | 0 | 0 | -6.82 | 0 | 0 |  | 0 | 2085.07 | 2085.07 | 0 | 0 | 0 | 0 | 0 | 0 | 1.84 | 2085.07 | 2085.07 | 0 | 0 | 0 | 0 | 0 | 0 | 1.84 |  |  | 1 | 1 | 1 | 1 | 1 | 1 | 1 | 1 |  |  |  |  | 3 | 1 | ФССЦ 203-1073 пр.№31/пр от 30.01.2014 г. |  |  | 500001 | 0 | 203-1073 | 1 | 8 | 0 | 1 | 1 | 1 | 1 | 1 | 1 |  | 0 | 0 |  |  |  |  | 0 | 0 |  |  |  | 0 |  | 0 | -7725.18 | 2085.07 | 0 | 0 | 0 | 0 | 0 | 0 | 1.84 | 0 | 0 | [6 empty] | 0 | 0 | 1 | 1 | 1 | 1 | 1 | 1005 | м2 | м2 | 1 | 17790417 | 8 | Материалы | 0 | 1 | 500001 | Материалы и конструкции ( строительные ) | ФССЦ |  | 0 | 2085.07 | 2085.07 | 0 | 0 | 0 | 0 | 0 |  | 0 | 0 | 0 | 0 |  |  | 0 | 0 | 2085.07 | 2085.07 | 0 | 0 | 0 | 2085.07 | 2085.07 | 0 | 0 | 0 | 0
18 | 1 | 116 |  | 12,2 | Прайс-лист | Блок оконный пластиковый трехстворчатый, с поворотно-откидной створкой (цена:4250/1,18/5,35*1,02=686,68 р) | м2 | 3.705 | 100 |  |  |  |  | 2544.15 | 2544.15 | 0 | 0 | 0 | 0 | 0 | 0 | 0 | 0 | 0 |  | 0 | 686.68 | 686.68 | 0 | 0 | 0 | 0 | 0 | 0 | 0 | 686.68 | 686.68 | 0 | 0 | 0 | 0 | 0 | 0 | 0 |  |  | 1 | 1 | 1 | 1 | 1 | 1 | 1 | 1 |  |  |  |  | 3 | 1 | Прайс-лист |  |  | 500001 | 0 |  | 0 | 8 | 0 | 1 | 1 | 1 | 1 | 1 | 1 |  | 0 | 0 |  |  |  |  | 0 | 0 |  |  |  | 0 |  | 0 | 2544.15 | 686.68 | 0 | 0 | 0 | 0 | 0 | 0 | 0 | 0 | 0 | [6 empty] | 0 | 0 | 1 | 1 | 1 | 1 | 1 | 1005 | м2 | м2 | 1 | 17790417 | 8 | Материалы | 0 | 1 | 500001 | Материалы и конструкции ( строительные ) | ФССЦ |  | 0 | 0 | 686.68 | 0 | 0 | 0 | 0 | 0 |  | 0 | 0 | 0 | 0 |  |  | 0 | 0 | 686.68 | 686.68 | 0 | 0 | 0 | 686.68 | 686.68 | 0 | 0 | 0 | 1
17 | 1 | 123 | 116 | 13 | 10-01-035-1 | Установка подоконных досок из ПВХ в каменных стенах толщиной до 0,51 м | 100 п. м | 0.0215 | 0 |  |  |  |  | 91.65 | 85.83 | 0.46 | 0.02 | 5.36 | 0 | 0.62871 | 0.00129 | 0 | 5.7 | 2.91 |  | 0 | 4263.13 | 3992.2 | 21.495 | 0.81 | 249.435 | 0 | 29.2422 | 0.06 | 0 | 4187.28 | 3992.2 | 14.33 | 0.54 | 180.75 | 0 | 21.19 | 0.04 | 0 | 106 | 54 | 1 | 1 | 1 | 1 | 1 | 1 | 1 | 1 |  |  |  |  | 0 | 1 | ФЕР 10-01-035-1 пр.№31/пр от 30.01.2014 г. |  |  | 10001 | 0 | 10-01-035-1 | 1 | 2 | 0 | 1 | 1 | 1 | 1 | 1 | 1 |  | 118 | 63 |  |  |  |  | 0 | 0 |  |  |  | 0 | Поправка: МДС 81-35.2004, п.4.7 Наименование: Работы, выполняемые при реконструкции зданий и сооружений работы, аналогичные технологическим процессам в новом строительстве (в том числе возведение новых конструктивных элементов) стоимость которых определена по соответствующим сборникам ФЕР, кроме сборника № 46 «Работы при реконструкции зданий и сооружений» | 0 | 91.65 | 3992.2 | 21.495 | 0.81 | 249.435 | 0 | 29.2422 | 0.06 | 0 | 5.7028 | 2.9052 |  | )*1,25)*1,2 | )*1,25)*1,2 | )*1,15)*1,2 | )*1,15)*1,2 | )*1,25)*1,2 | 0 | 0 | 1 | 1 | 1 | 1 | 1 | 1013 | 100 п. м | 100 п. м | 1 | 17790485 | 2 | Общестроительные работы | 0 | 1 | 10001 | Деревянные конструкции | ФЕР-10 | Поправка: МДС 81-35.2004, п.4.7 | 0 | 4187.28 | 3992.2 | 14.33 | 0.54 | 180.75 | 21.19 | 0.04 | 0 | 0 | 0 | 0 | 0 | *0.9 | *0.85 | 106 | 54 | 0 | 0 | 0 | 0 | 0 | 0 | 0 | 0 | 0 | 0 | 0
18 | 1 | 123 |  | 13,1 | Прайс-лист | Доски подоконные ПВХ, шириной 500 мм (цена : 500/5,35/1,18*1,02=80.78 р/м2.) | м2 | 1.075 | 50 |  |  |  |  | 86.84 | 86.84 | 0 | 0 | 0 | 0 | 0 | 0 | 0 | 0 | 0 |  | 0 | 80.78 | 80.78 | 0 | 0 | 0 | 0 | 0 | 0 | 0 | 80.78 | 80.78 | 0 | 0 | 0 | 0 | 0 | 0 | 0 |  |  | 1 | 1 | 1 | 1 | 1 | 1 | 1 | 1 |  |  |  |  | 3 | 1 | Прайс-лист |  |  | 500001 | 0 | 101-9138 | 1 | 8 | 0 | 1 | 1 | 1 | 1 | 1 | 1 |  | 0 | 0 |  |  |  |  | 0 | 0 |  |  |  | 0 |  | 0 | 86.84 | 80.78 | 0 | 0 | 0 | 0 | 0 | 0 | 0 | 0 | 0 | [6 empty] | 0 | 0 | 1 | 1 | 1 | 1 | 1 | 1005 | м2 | м2 | 1 | 17790417 | 8 | Материалы | 0 | 1 | 500001 | Материалы и конструкции ( строительные ) | ФССЦ |  | 0 | 0 | 80.78 | 0 | 0 | 0 | 0 | 0 |  | 0 | 0 | 0 | 0 |  |  | 0 | 0 | 80.78 | 80.78 | 0 | 0 | 0 | 80.78 | 80.78 | 0 | 0 | 0 | 1
17 | 1 | 129 | 122 | 14 | 61-7-1 | Ремонт штукатурки откосов внутри здания по камню и бетону цементно-известковым раствором прямолинейных | 100 М2 ОТРЕМОНТИРОВАННОЙ ПОВЕРХНОСТИ | 0.0585 | 0 |  |  |  |  | 336.49 | 133.36 | 2.12 | 0.92 | 201.01 | 0 | 22.409 | 0.06786 | 0 | 159.52 | 100.97 |  | 0 | 5751.92 | 2279.61 | 36.26 | 15.66 | 3436.05 | 0 | 383.06 | 1.16 | 0 | 5751.92 | 2279.61 | 36.26 | 15.66 | 3436.05 | 0 | 383.06 | 1.16 | 0 | 79 | 50 | 1 | 1 | 1 | 1 | 1 | 1 | 1 | 1 |  |  |  |  | 0 | 1 | ФЕРр 61-7-1 пр.№31/пр от 30.01.2014 г. |  |  | 61001 | 0 | 61-7-1 | 1 | 6 | 0 | 1 | 1 | 1 | 1 | 1 | 1 |  | 79 | 50 |  |  |  |  | 0 | 0 |  |  |  | 0 |  | 0 | 336.49 | 2279.61 | 36.26 | 15.66 | 3436.05 | 0 | 383.06 | 1.16 | 0 | 159.5247 | 100.965 | [6 empty] | 0 | 0 | 1 | 1 | 1 | 1 | 1 | 1013 | 100 М2 ОТРЕМОНТИРОВАННОЙ ПОВЕРХНОСТИ | 100 М2 ОТРЕМОНТИРОВАННОЙ ПОВЕРХНОСТИ | 1 | 17790568 | 6 | Ремонтно-строительные работы | 0 | 1 | 61001 | Штукатрурные работы | ФЕРр-61 |  | 0 | 5751.92 | 2279.61 | 36.26 | 15.66 | 3436.05 | 383.06 | 1.16 | 0 | 0 | 0 | 0 | 0 |  |  | 79 | 50 | 0 | 0 | 0 | 0 | 0 | 0 | 0 | 0 | 0 | 0 | 0
18 | 1 | 129 |  | 14,1 | 509-9900 | Строительный мусор | т | 0.47385 | 8.1 |  |  |  |  | 0 | 0 | 0 | 0 | 0 | 0 | 0 | 0 | 0 | 0 | 0 |  | 0 | 0 | 0 | 0 | 0 | 0 | 0 | 0 | 0 | 0 | 0 | 0 | 0 | 0 | 0 | 0 | 0 | 0 | 0 |  |  | 1 | 1 | 1 | 1 | 1 | 1 | 1 | 1 |  |  |  |  | 3 | 2 | ФССЦ 509-9900 пр.№31/пр от 30.01.2014 г. |  |  | 500002 | 0 | 509-9900 | 1 | 8 | 0 | 1 | 1 | 1 | 1 | 1 | 1 |  | 0 | 0 |  |  |  |  | 0 | 0 |  |  |  | 0 |  | 0 | 0 | 0 | 0 | 0 | 0 | 0 | 0 | 0 | 0 | 0 | 0 | [6 empty] | 0 | 0 | 1 | 1 | 1 | 1 | 1 | 1009 | т | т | 1000 | 17790418 | 8 | Материалы | 0 | 2 | 500002 | Материалы и конструкции ( монтажные ) | ФССЦ |  | 0 | 0 | 0 | 0 | 0 | 0 | 0 | 0 |  | 0 | 0 | 0 | 0 |  |  | 0 | 0 | 0 | 0 | 0 | 0 | 0 | 0 | 0 | 0 | 0 | 0 | 0
17 | 1 | 134 | 127 | 15 | 61-20-1 | Ремонт штукатурки наружных прямолинейных откосов по камню и бетону цементно-известковым раствором с земли и лесов | 100 М2 ОТРЕМОНТИРОВАННОЙ ПОВЕРХНОСТИ | 0.0198 | 0 |  |  |  |  | 104.68 | 45.14 | 0.05 | 0 | 59.49 | 0 | 6.4033 | 0 | 0 | 47 | 29.75 |  | 0 | 5286.31 | 2279.61 | 2.31 | 0 | 3004.39 | 0 | 323.4 | 0 | 0 | 5286.31 | 2279.61 | 2.31 | 0 | 3004.39 | 0 | 323.4 | 0 | 0 | 79 | 50 | 1 | 1 | 1 | 1 | 1 | 1 | 1 | 1 |  |  |  |  | 0 | 1 | ФЕРр 61-20-1 пр.№31/пр от 30.01.2014 г. |  |  | 61001 | 0 | 61-20-1 | 1 | 6 | 0 | 1 | 1 | 1 | 1 | 1 | 1 |  | 79 | 50 |  |  |  |  | 0 | 0 |  |  |  | 0 |  | 0 | 104.68 | 2279.61 | 2.31 | 0 | 3004.39 | 0 | 323.4 | 0 | 0 | 46.9971 | 29.745 | [6 empty] | 0 | 0 | 1 | 1 | 1 | 1 | 1 | 1013 | 100 М2 ОТРЕМОНТИРОВАННОЙ ПОВЕРХНОСТИ | 100 М2 ОТРЕМОНТИРОВАННОЙ ПОВЕРХНОСТИ | 1 | 17790568 | 6 | Ремонтно-строительные работы | 0 | 1 | 61001 | Штукатрурные работы | ФЕРр-61 |  | 0 | 5286.31 | 2279.61 | 2.31 | 0 | 3004.39 | 323.4 | 0 | 0 | 0 | 0 | 0 | 0 |  |  | 79 | 50 | 0 | 0 | 0 | 0 | 0 | 0 | 0 | 0 | 0 | 0 | 0
18 | 1 | 134 |  | 15,1 | 509-9900 | Строительный мусор | т | 0.19166 | 9.68 |  |  |  |  | 0 | 0 | 0 | 0 | 0 | 0 | 0 | 0 | 0 | 0 | 0 |  | 0 | 0 | 0 | 0 | 0 | 0 | 0 | 0 | 0 | 0 | 0 | 0 | 0 | 0 | 0 | 0 | 0 | 0 | 0 |  |  | 1 | 1 | 1 | 1 | 1 | 1 | 1 | 1 |  |  |  |  | 3 | 2 | ФССЦ 509-9900 пр.№31/пр от 30.01.2014 г. |  |  | 500002 | 0 | 509-9900 | 1 | 8 | 0 | 1 | 1 | 1 | 1 | 1 | 1 |  | 0 | 0 |  |  |  |  | 0 | 0 |  |  |  | 0 |  | 0 | 0 | 0 | 0 | 0 | 0 | 0 | 0 | 0 | 0 | 0 | 0 | [6 empty] | 0 | 0 | 1 | 1 | 1 | 1 | 1 | 1009 | т | т | 1000 | 17790418 | 8 | Материалы | 0 | 2 | 500002 | Материалы и конструкции ( монтажные ) | ФССЦ |  | 0 | 0 | 0 | 0 | 0 | 0 | 0 | 0 |  | 0 | 0 | 0 | 0 |  |  | 0 | 0 | 0 | 0 | 0 | 0 | 0 | 0 | 0 | 0 | 0 | 0 | 0
17 | 1 | 143 | 136 | 16 | 15-01-050-4 | Облицовка оконных и дверных откосов декоративным бумажно-слоистым пластиком или листами из синтетических материалов на клее | 100 м2 облицовки | 0.0585 | 0 |  |  |  |  | 707.01 | 579.57 | 4.07 | 0.09 | 123.37 | 0 | 13.4391 | 0.00702 | 0 | 117.29 | 58.03 |  | 0 | 12085.5872 | 9907.19 | 69.495 | 1.62 | 2108.9022 | 0 | 229.7286 | 0.12 | 0 | 11481.71 | 9907.19 | 46.33 | 1.08 | 1528.19 | 0 | 166.47 | 0.08 | 0 | 95 | 47 | 1 | 1 | 1 | 1 | 1 | 1 | 1 | 1 |  |  |  |  | 0 | 1 | ФЕР 15-01-050-4 пр.№31/пр от 30.01.2014 г. |  |  | 15001 | 0 | 15-01-050-4 | 1 | 2 | 0 | 1 | 1 | 1 | 1 | 1 | 1 |  | 105 | 55 |  |  |  |  | 0 | 0 |  |  |  | 0 | Поправка: 00_МДС_36_3.2.а Наименование: Производство строительных и других работ в существующих зданиях и сооружениях, освобожденных от оборудования и других предметов, мешающих нормальному производству работ. | 0 | 707.01 | 9907.19 | 69.495 | 1.62 | 2108.9022 | 0 | 229.7286 | 0.12 | 0 | 117.287 | 58.0262 |  | )*1,25)*1,2 | )*1,25)*1,2 | )*1,15)*1,2 | )*1,15)*1,2 | )*1,25)*1,2 | 0 | 0 | 1 | 1 | 1 | 1 | 1 | 1013 | 100 м2 облицовки | 100 м2 облицовки | 1 | 17790511 | 2 | Общестроительные работы | 0 | 1 | 15001 | Отделочные работы | ФЕР-15 | Поправка: 00_МДС_36_3.2.а | 0 | 11481.71 | 9907.19 | 46.33 | 1.08 | 1528.19 | 166.47 | 0.08 | 0 | 0 | 0 | 0 | 0 | *0.9 | *0.85 | 95 | 47 | 0 | 0 | 0 | 0 | 0 | 0 | 0 | 0 | 0 | 0 | 0
51 | 1 | 4 | 88 |  | Новый раздел | Оконный проем | [7 empty] | 7431.38 | 6481.64 | 180.61 | 25.51 | 769.13 | 0 | 87.85 | 2.07 | -6.82 | 714.06 | 446.02 |  |  | 7431.38 | 6481.64 | 180.61 | 25.51 | 769.13 | 0 | 87.85 | 2.07 | -6.82 | 714.06 | 446.02 |  | 0 | 0 | 0 | 0
50 | 0 | 0 | 1 | 0 | 7431.38 | ПЗ | Прямые затраты |  |  | 201 | 1 | 3
50 | 0 | 0 | 1 | 0 | 6481.64 | СтМат | Стоимость материальных ресурсов |  |  | 202 | 2 | 3
50 | 0 | 0 | 1 | 222 | 0 | СтМатЗак | Стоимость материалов заказчика |  |  | 222 | 3 | 3
50 | 0 | 0 | 1 | 216 | 0 | Оборуд | Стоимость оборудования |  |  | 216 | 4 | 3
50 | 0 | 0 | 1 | 203 | 180.61 | ЭММ | Эксплуатация машин |  |  | 203 | 6 | 3
50 | 0 | 0 | 1 | 204 | 25.51 | ЗПМ | ЗП машинистов |  |  | 204 | 7 | 3
50 | 0 | 0 | 1 | 0 | 769.13 | ОЗП | Основная ЗП рабочих |  |  | 205 | 8 | 3
50 | 0 | 0 | 1 | 206 | 0 | ВозврМат | Возврат материалов |  |  | 206 | 12 | 3
50 | 0 | 0 | 1 | 0 | 87.85 | ТрудСтр | Трудозатраты строителей |  |  | 207 | 13 | 3
50 | 0 | 0 | 1 | 208 | 2.07 | ТрудМаш | Трудозатраты машинистов |  |  | 208 | 14 | 3
50 | 0 | 0 | 1 | 209 | -6.82 | ТранспМат | Транспорт материалов |  |  | 209 | 15 | 3
50 | 0 | 0 | 1 | 210 | 714.06 | НР | Накладные расходы |  |  | 210 | 16 | 3
50 | 0 | 0 | 1 | 211 | 446.02 | СмПриб | Сметная прибыль |  |  | 211 | 17 | 3
50 | 1 | 0 | 2 | 0 | 7431.38 | Строит | ОБЩЕСТРОИТЕЛЬНЫЕ РАБОТЫ |  |  | 212 | 19 | 1
50 | 1 | 0 | 2 | 0 | 714.06 | НаклРасход | Накладные расходы |  |  | 212 | 20 | 1
50 | 1 | 0 | 2 | 0 | 446.02 | СметнПриб | Сметная прибыль |  |  | 212 | 21 | 1
50 | 1 | 0 | 2 | 0 | 87.85 | Труд1 | Труд строителей |  |  | 212 | 22 | 1
50 | 1 | 0 | 2 | 0 | 2.07 | Труд2 | Труд машинистов |  |  | 212 | 23 | 1
50 | 1 | 0 | 2 | 0 | 89.92 | НормТруд | Нормативная трудоемкость |  |  | 212 | 24 | 1
50 | 0 | 0 | 2 | 0 | 769.13 | Зарпл1 | Зарплата строителей |  |  | 212 | 25 | 3
50 | 0 | 0 | 2 | 0 | 25.51 | Зарпл2 | Зарплата машинистов |  |  | 212 | 26 | 3
50 | 1 | 0 | 2 | 0 | 794.64 | ИтогоЗарпл | Сметная зарплата |  |  | 212 | 27 | 1
50 | 1 | 0 | 2 | 0 | 8591.46 | ИтогСтроит | ИТОГО ОБЩЕСТРОИТЕЛЬНЫХ РАБОТ |  |  | 212 | 28 | 1
50 | 0 | 0 | 2 | 0 | 0 | Монтаж | МОНТАЖНЫЕ РАБОТЫ |  |  | 212 | 29 | 1
50 | 0 | 0 | 2 | 0 | 0 | НаклМонт | Накладные расходы |  |  | 212 | 30 | 1
50 | 0 | 0 | 2 | 0 | 0 | СмПрМонт | Сметная прибыль |  |  | 212 | 31 | 1
50 | 0 | 0 | 2 | 0 | 0 | Труд1Монт | Труд строителей |  |  | 212 | 32 | 1
50 | 0 | 0 | 2 | 0 | 0 | Труд2Монт | Труд машинистов |  |  | 212 | 33 | 3
50 | 0 | 0 | 2 | 0 | 0 | НормМонт | Нормативная трудоемкость |  |  | 212 | 34 | 1
50 | 0 | 0 | 2 | 0 | 0 | ЗарплСтроитМонт | Зарплата строителей |  |  | 212 | 35 | 3
50 | 0 | 0 | 2 | 0 | 0 | ЗарплМашМонт | Зарплата машинистов |  |  | 212 | 36 | 3
50 | 0 | 0 | 2 | 0 | 0 | ИтогоЗарплМонт | Сметная зарплата |  |  | 212 | 37 | 1
50 | 0 | 0 | 2 | 0 | 0 | ИтогМонт | ИТОГО МОНТАЖНЫХ РАБОТ |  |  | 212 | 38 | 1
50 | 0 | 0 | 2 | 202 | 0 | Оборудов | ОБОРУДОВАНИЕ |  |  | 212 | 39 | 1
50 | 0 | 0 | 2 | 0 | 0 | Прочие | ПРОЧИЕ ЗАТРАТЫ |  |  | 212 | 40 | 1
50 | 0 | 0 | 2 | 0 | 0 | НаклПроч | Накладные расходы |  |  | 212 | 41 | 1
50 | 0 | 0 | 2 | 0 | 0 | СметнПроч | Сметная прибыль |  |  | 212 | 42 | 1
50 | 0 | 0 | 2 | 0 | 0 | ИтогоПроч | ИТОГО ПРОЧИХ ЗАТРАТ |  |  | 212 | 43 | 1
50 | 0 | 0 | 2 | 201 | 8591.46 | СМР | ИТОГО СМР |  |  | 212 | 44 | 3
50 | 0 | 0 | 2 | 205 | 769.13 | СмЗарпл | ИТОГО СРЕДСТВА НА ОПЛАТУ ТРУДА |  |  | 212 | 45 | 3
50 | 0 | 0 | 2 | 207 | 89.92 | нОРМАтРУД | ИТОГО НОРМАТИВНАЯ ТРУДОЕМКОСТЬ |  |  | 212 | 46 | 3
50 | 1 | 0 | 2 | 213 | 8591.46 | ИтогоОбщ | Всего по смете |  |  | 212 | 47 | 1
0
4 | 1 |  | 165 |  | Новый раздел | Ремонтные работы | [16 empty] | 0 | [13 empty] | 0 | [18 empty] | {F3CB0EBA-D5F2-4834-8B92-E5015128DA35} | 0 | 0 | [5 empty] | 0 |  | 0
52 | 1 | 4 | 154 | 0 | Новый раздел | Ремонтные работы | 0 | 0 | 0 | 0 | 0 | 0 | 0 | 1394.31 | 402.11 | 496.72 | 0 | 495.48 | 0 | 54.84 | 0 | 3.16 | 424.6 | 343.75 | 0 | 0 | 1394.31 | 402.11 | 496.72 | 0 | 495.48 | 0 | 54.84 | 0 | 3.16 | 424.6 | 343.75 | 0 | 0 | 0 | 0 | 0
17 | 1 | 155 | 146 | 17 | 53-24-3 | Устройство горизонтальной гидроизоляции кирпичных стен ремонтируемых зданий методом инъецирования при толщине кладки стены в 2 кирпича | 1 м изолируемой стены | 3.8 | 0 |  |  |  |  | 1825.44 | 864.42 | 495.71 | 0 | 465.31 | 0 | 51.3 | 0 | 0 | 400.17 | 325.72 |  | 0 | 480.38 | 227.48 | 130.45 | 0 | 122.45 | 0 | 13.5 | 0 | 0 | 480.38 | 227.48 | 130.45 | 0 | 122.45 | 0 | 13.5 | 0 | 0 | 86 | 70 | 1 | 1 | 1 | 1 | 1 | 1 | 1 | 1 |  |  |  |  | 0 | 1 | ФЕРр 53-24-3 пр.№31/пр от 30.01.2014 г. |  |  | 53001 | 0 | 53-24-3 | 1 | 6 | 0 | 1 | 1 | 1 | 1 | 1 | 1 |  | 86 | 70 |  |  |  |  | 0 | 0 |  |  |  | 0 |  | 0 | 1825.44 | 227.48 | 130.45 | 0 | 122.45 | 0 | 13.5 | 0 | 0 | 400.1666 | 325.717 | [6 empty] | 0 | 0 | 1 | 1 | 1 | 1 | 1 | 1013 | 1 м изолируемой стены | 1 м изолируемой стены | 1 | 17790560 | 6 | Ремонтно-строительные работы | 0 | 1 | 53001 | Стены | ФЕРр-53 |  | 0 | 480.38 | 227.48 | 130.45 | 0 | 122.45 | 13.5 | 0 | 0 | 0 | 0 | 0 | 0 |  |  | 86 | 70 | 0 | 0 | 0 | 0 | 0 | 0 | 0 | 0 | 0 | 0 | 0
18 | 1 | 152 |  | 17,1 | 113-0043 | Жидкость гидрофобизирующая ГКЖ-10 | т | -0.019 | -0.005 |  |  |  |  | -487.35 | -487.35 | 0 | 0 | 0 | 0 | 0 | 0 | -0.33 | 0 | 0 |  | 0 | 25650 | 25650 | 0 | 0 | 0 | 0 | 0 | 0 | 17.25 | 25650 | 25650 | 0 | 0 | 0 | 0 | 0 | 0 | 17.25 |  |  | 1 | 1 | 1 | 1 | 1 | 1 | 1 | 1 |  |  |  |  | 3 | 1 | ФССЦ 113-0043 пр.№31/пр от 30.01.2014 г. |  |  | 500001 | 0 | 113-0043 | 1 | 8 | 0 | 1 | 1 | 1 | 1 | 1 | 1 |  | 0 | 0 |  |  |  |  | 0 | 0 |  |  |  | 0 |  | 0 | -487.35 | 25650 | 0 | 0 | 0 | 0 | 0 | 0 | 17.25 | 0 | 0 | [6 empty] | 0 | 0 | 1 | 1 | 1 | 1 | 1 | 1009 | т | т | 1000 | 17790417 | 8 | Материалы | 0 | 1 | 500001 | Материалы и конструкции ( строительные ) | ФССЦ |  | 0 | 25650 | 25650 | 0 | 0 | 0 | 0 | 0 |  | 0 | 0 | 0 | 0 |  |  | 0 | 0 | 25650 | 25650 | 0 | 0 | 0 | 25650 | 25650 | 0 | 0 | 0 | 0
18 | 1 | 153 |  | 17,2 | 402-0078 | Раствор готовый отделочный тяжелый, цементный 1:3 | м3 | 0.05 | 0.013158 |  |  |  |  | 24.85 | 24.85 | 0 | 0 | 0 | 0 | 0 | 0 | 3.49 | 0 | 0 |  | 0 | 497 | 497 | 0 | 0 | 0 | 0 | 0 | 0 | 69.71 | 497 | 497 | 0 | 0 | 0 | 0 | 0 | 0 | 69.71 |  |  | 1 | 1 | 1 | 1 | 1 | 1 | 1 | 1 |  |  |  |  | 3 | 1 | ФССЦ 402-0078 пр.№31/пр от 30.01.2014 г. |  |  | 500001 | 0 | 402-0078 | 1 | 8 | 0 | 1 | 1 | 1 | 1 | 1 | 1 |  | 0 | 0 |  |  |  |  | 0 | 0 |  |  |  | 0 |  | 0 | 24.85 | 497 | 0 | 0 | 0 | 0 | 0 | 0 | 69.71 | 0 | 0 | [6 empty] | 0 | 0 | 1 | 1 | 1 | 1 | 1 | 1007 | м3 | м3 | 1 | 17790417 | 8 | Материалы | 0 | 1 | 500001 | Материалы и конструкции ( строительные ) | ФССЦ |  | 0 | 497 | 497 | 0 | 0 | 0 | 0 | 0 |  | 0 | 0 | 0 | 0 |  |  | 0 | 0 | 497 | 497 | 0 | 0 | 0 | 497 | 497 | 0 | 0 | 0 | 0
17 | 1 | 158 | 149 | 18 | 62-42-1 | Протравка цементной штукатурки нейтрализующим раствором | 100 м2 протравленной поверхности | 0.025 | 0 |  |  |  |  | 0.93 | 0.19 | 0 | 0 | 0.74 | 0 | 0.09425 | 0 | 0 | 0.59 | 0.37 |  | 0 | 37.1 | 7.69 | 0 | 0 | 29.41 | 0 | 3.77 | 0 | 0 | 37.1 | 7.69 | 0 | 0 | 29.41 | 0 | 3.77 | 0 | 0 | 80 | 50 | 1 | 1 | 1 | 1 | 1 | 1 | 1 | 1 |  |  |  |  | 0 | 1 | ФЕРр 62-42-1 пр.№31/пр от 30.01.2014 г. |  |  | 62001 | 0 | 62-42-1 | 1 | 6 | 0 | 1 | 1 | 1 | 1 | 1 | 1 |  | 80 | 50 |  |  |  |  | 0 | 0 |  |  |  | 0 |  | 0 | 0.93 | 7.69 | 0 | 0 | 29.41 | 0 | 3.77 | 0 | 0 | 0.592 | 0.37 | [6 empty] | 0 | 0 | 1 | 1 | 1 | 1 | 1 | 1013 | 100 м2 протравленной поверхности | 100 м2 протравленной поверхности | 1 | 17790569 | 6 | Ремонтно-строительные работы | 0 | 1 | 62001 | Малярные работы | ФЕРр-62 |  | 0 | 37.1 | 7.69 | 0 | 0 | 29.41 | 3.77 | 0 | 0 | 0 | 0 | 0 | 0 |  |  | 80 | 50 | 0 | 0 | 0 | 0 | 0 | 0 | 0 | 0 | 0 | 0 | 0
17 | 1 | 160 | 151 | 19 | 13-06-004-1 | Обеспыливание поверхности | 1 м2 обеспыливаемой поверхности | 2.5 | 0 |  |  |  |  | 3.94 | 0 | 1.01 | 0 | 2.93 | 0 | 0.345 | 0 | 0 | 2.37 | 1.76 |  | 0 | 1.578 | 0 | 0.405 | 0 | 1.173 | 0 | 0.138 | 0 | 0 | 1.12 | 0 | 0.27 | 0 | 0.85 | 0 | 0.1 | 0 | 0 | 81 | 60 | 1 | 1 | 1 | 1 | 1 | 1 | 1 | 1 |  |  |  |  | 0 | 1 | ФЕР 13-06-004-1 пр.№31/пр от 30.01.2014 г. |  |  | 13001 | 0 | 13-06-004-1 | 1 | 2 | 0 | 1 | 1 | 1 | 1 | 1 | 1 |  | 90 | 70 |  |  |  |  | 0 | 0 |  |  |  | 0 |  | 0 | 3.94 | 0 | 0.405 | 0 | 1.173 | 0 | 0.138 | 0 | 0 | 2.3733 | 1.758 |  | )*1,25*1,2 | )*1,25*1,2 | )*1,15*1,2 | )*1,15*1,2 | )*1,25*1,2 | 0 | 0 | 1 | 1 | 1 | 1 | 1 | 1013 | 1 м2 обеспыливаемой поверхности | 1 м2 обеспыливаемой поверхности | 1 | 17790488 | 2 | Общестроительные работы | 0 | 1 | 13001 | Защита строительных конструкций | ФЕР-13 |  | 0 | 1.12 | 0 | 0.27 | 0 | 0.85 | 0.1 | 0 | 0 | 0 | 0 | 0 | 0 | *0.9 | *0.85 | 81 | 60 | 0 | 0 | 0 | 0 | 0 | 0 | 0 | 0 | 0 | 0 | 0
17 | 1 | 161 | 152 | 20 | 13-06-003-1 | Очистка поверхности щетками | 1 м2 очищаемой поверхности | 2.5 | 0 |  |  |  |  | 26.5 | 0 | 0 | 0 | 26.5 | 0 | 3.105 | 0 | 0 | 21.47 | 15.9 |  | 0 | 10.5984 | 0 | 0 | 0 | 10.5984 | 0 | 1.242 | 0 | 0 | 7.68 | 0 | 0 | 0 | 7.68 | 0 | 0.9 | 0 | 0 | 81 | 60 | 1 | 1 | 1 | 1 | 1 | 1 | 1 | 1 |  |  |  |  | 0 | 1 | ФЕР 13-06-003-1 пр.№31/пр от 30.01.2014 г. |  |  | 13001 | 0 | 13-06-003-1 | 1 | 2 | 0 | 1 | 1 | 1 | 1 | 1 | 1 |  | 90 | 70 |  |  |  |  | 0 | 0 |  |  |  | 0 |  | 0 | 26.5 | 0 | 0 | 0 | 10.5984 | 0 | 1.242 | 0 | 0 | 21.465 | 15.9 |  | *1,25*1,2 | *1,25*1,2 | *1,15*1,2 | *1,15*1,2 | *1,25*1,2 | 0 | 0 | 1 | 1 | 1 | 1 | 1 | 1013 | 1 м2 очищаемой поверхности | 1 м2 очищаемой поверхности | 1 | 17790488 | 2 | Общестроительные работы | 0 | 1 | 13001 | Защита строительных конструкций | ФЕР-13 |  | 0 | 7.68 | 0 | 0 | 0 | 7.68 | 0.9 | 0 | 0 | 0 | 0 | 0 | 0 | *0.9 | *0.85 | 81 | 60 | 0 | 0 | 0 | 0 | 0 | 0 | 0 | 0 | 0 | 0 | 0
51 | 1 | 4 | 154 |  | Новый раздел | Ремонтные работы | [7 empty] | 1394.31 | 402.11 | 496.72 | 0 | 495.48 | 0 | 54.84 | 0 | 3.16 | 424.6 | 343.75 |  |  | 1394.31 | 402.11 | 496.72 | 0 | 495.48 | 0 | 54.84 | 0 | 3.16 | 424.6 | 343.75 |  | 0 | 0 | 0 | 0
50 | 0 | 0 | 1 | 0 | 1394.31 | ПЗ | Прямые затраты |  |  | 201 | 1 | 3
50 | 0 | 0 | 1 | 0 | 402.11 | СтМат | Стоимость материальных ресурсов |  |  | 202 | 2 | 3
50 | 0 | 0 | 1 | 222 | 0 | СтМатЗак | Стоимость материалов заказчика |  |  | 222 | 3 | 3
50 | 0 | 0 | 1 | 216 | 0 | Оборуд | Стоимость оборудования |  |  | 216 | 4 | 3
50 | 0 | 0 | 1 | 203 | 496.72 | ЭММ | Эксплуатация машин |  |  | 203 | 6 | 3
50 | 0 | 0 | 1 | 204 | 0 | ЗПМ | ЗП машинистов |  |  | 204 | 7 | 3
50 | 0 | 0 | 1 | 0 | 495.48 | ОЗП | Основная ЗП рабочих |  |  | 205 | 8 | 3
50 | 0 | 0 | 1 | 206 | 0 | ВозврМат | Возврат материалов |  |  | 206 | 12 | 3
50 | 0 | 0 | 1 | 0 | 54.84 | ТрудСтр | Трудозатраты строителей |  |  | 207 | 13 | 3
50 | 0 | 0 | 1 | 208 | 0 | ТрудМаш | Трудозатраты машинистов |  |  | 208 | 14 | 3
50 | 0 | 0 | 1 | 209 | 3.16 | ТранспМат | Транспорт материалов |  |  | 209 | 15 | 3
50 | 0 | 0 | 1 | 210 | 424.6 | НР | Накладные расходы |  |  | 210 | 16 | 3
50 | 0 | 0 | 1 | 211 | 343.75 | СмПриб | Сметная прибыль |  |  | 211 | 17 | 3
50 | 1 | 0 | 2 | 0 | 1394.31 | Строит | ОБЩЕСТРОИТЕЛЬНЫЕ РАБОТЫ |  |  | 212 | 19 | 1
50 | 1 | 0 | 2 | 0 | 424.6 | НаклРасход | Накладные расходы |  |  | 212 | 20 | 1
50 | 1 | 0 | 2 | 0 | 343.75 | СметнПриб | Сметная прибыль |  |  | 212 | 21 | 1
50 | 1 | 0 | 2 | 0 | 54.84 | Труд1 | Труд строителей |  |  | 212 | 22 | 1
50 | 0 | 0 | 2 | 0 | 0 | Труд2 | Труд машинистов |  |  | 212 | 23 | 1
50 | 1 | 0 | 2 | 0 | 54.84 | НормТруд | Нормативная трудоемкость |  |  | 212 | 24 | 1
50 | 0 | 0 | 2 | 0 | 495.48 | Зарпл1 | Зарплата строителей |  |  | 212 | 25 | 3
50 | 0 | 0 | 2 | 0 | 0 | Зарпл2 | Зарплата машинистов |  |  | 212 | 26 | 3
50 | 1 | 0 | 2 | 0 | 495.48 | ИтогоЗарпл | Сметная зарплата |  |  | 212 | 27 | 1
50 | 1 | 0 | 2 | 0 | 2162.66 | ИтогСтроит | ИТОГО ОБЩЕСТРОИТЕЛЬНЫХ РАБОТ |  |  | 212 | 28 | 1
50 | 0 | 0 | 2 | 0 | 0 | Монтаж | МОНТАЖНЫЕ РАБОТЫ |  |  | 212 | 29 | 1
50 | 0 | 0 | 2 | 0 | 0 | НаклМонт | Накладные расходы |  |  | 212 | 30 | 1
50 | 0 | 0 | 2 | 0 | 0 | СмПрМонт | Сметная прибыль |  |  | 212 | 31 | 1
50 | 0 | 0 | 2 | 0 | 0 | Труд1Монт | Труд строителей |  |  | 212 | 32 | 1
50 | 0 | 0 | 2 | 0 | 0 | Труд2Монт | Труд машинистов |  |  | 212 | 33 | 3
50 | 0 | 0 | 2 | 0 | 0 | НормМонт | Нормативная трудоемкость |  |  | 212 | 34 | 1
50 | 0 | 0 | 2 | 0 | 0 | ЗарплСтроитМонт | Зарплата строителей |  |  | 212 | 35 | 3
50 | 0 | 0 | 2 | 0 | 0 | ЗарплМашМонт | Зарплата машинистов |  |  | 212 | 36 | 3
50 | 0 | 0 | 2 | 0 | 0 | ИтогоЗарплМонт | Сметная зарплата |  |  | 212 | 37 | 1
50 | 0 | 0 | 2 | 0 | 0 | ИтогМонт | ИТОГО МОНТАЖНЫХ РАБОТ |  |  | 212 | 38 | 1
50 | 0 | 0 | 2 | 202 | 0 | Оборудов | ОБОРУДОВАНИЕ |  |  | 212 | 39 | 1
50 | 0 | 0 | 2 | 0 | 0 | Прочие | ПРОЧИЕ ЗАТРАТЫ |  |  | 212 | 40 | 1
50 | 0 | 0 | 2 | 0 | 0 | НаклПроч | Накладные расходы |  |  | 212 | 41 | 1
50 | 0 | 0 | 2 | 0 | 0 | СметнПроч | Сметная прибыль |  |  | 212 | 42 | 1
50 | 0 | 0 | 2 | 0 | 0 | ИтогоПроч | ИТОГО ПРОЧИХ ЗАТРАТ |  |  | 212 | 43 | 1
50 | 0 | 0 | 2 | 201 | 2162.66 | СМР | ИТОГО СМР |  |  | 212 | 44 | 3
50 | 0 | 0 | 2 | 205 | 495.48 | СмЗарпл | ИТОГО СРЕДСТВА НА ОПЛАТУ ТРУДА |  |  | 212 | 45 | 3
50 | 0 | 0 | 2 | 207 | 54.84 | нОРМАтРУД | ИТОГО НОРМАТИВНАЯ ТРУДОЕМКОСТЬ |  |  | 212 | 46 | 3
50 | 1 | 0 | 2 | 213 | 2162.66 | ИтогоОбщ | Всего по смете |  |  | 212 | 47 | 1
0
4 | 1 |  | 224 |  | Новый раздел | Внутренняя отделка лестничной клетки | [16 empty] | 0 | [13 empty] | 0 | [18 empty] | {FD1D3341-59D5-4B48-9751-272523A58111} | 0 | 0 | [5 empty] | 0 |  | 0
52 | 1 | 4 | 210 | 0 | Новый раздел | Внутренняя отделка лестничной клетки | 0 | 0 | 0 | 0 | 0 | 0 | 0 | 7202.05 | 5968.53 | 44.94 | 13.99 | 1188.58 | 0 | 130.55 | 1.25 | -8 | 1041.29 | 606.17 | 0 | 0 | 7202.05 | 5968.53 | 44.94 | 13.99 | 1188.58 | 0 | 130.55 | 1.25 | -8 | 1041.29 | 606.17 | 0 | 0 | 0 | 0 | 0
17 | 1 | 165 | 156 | 21 | 07-05-039-15 | Устройство промазки и расшивки швов панелей перекрытий раствором снизу | 100 м шва | 0.1155 | 0 |  |  |  |  | 50.11 | 2.91 | 1.51 | 0 | 45.69 | 0 | 4.7498 | 0 | 0 | 63.97 | 38.84 |  | 0 | 433.8684 | 25.17 | 13.08 | 0 | 395.6184 | 0 | 41.124 | 0 | 0 | 320.57 | 25.17 | 8.72 | 0 | 286.68 | 0 | 29.8 | 0 | 0 | 140 | 85 | 1 | 1 | 1 | 1 | 1 | 1 | 1 | 1 |  |  |  |  | 0 | 1 | ФЕР 07-05-039-15 пр.№31/пр от 30.01.2014 г. |  |  | 7005 | 0 | 07-05-039-15 | 1 | 2 | 0 | 1 | 1 | 1 | 1 | 1 | 1 |  | 155 | 100 |  |  |  |  | 0 | 0 |  |  |  | 0 |  | 0 | 50.11 | 25.17 | 13.08 | 0 | 395.6184 | 0 | 41.124 | 0 | 0 | 63.966 | 38.8365 |  | )*1,25)*1,2 | )*1,25)*1,2 | )*1,15)*1,2 | )*1,15)*1,2 | )*1,25)*1,2 | 0 | 0 | 1 | 1 | 1 | 1 | 1 | 1013 | 100 м шва | 100 м шва | 1 | 17790437 | 2 | Общестроительные работы | 0 | 1 | 7005 | Сборные бетонные констр. в жил. стр/ (крупно-пан. д_стр. (для СП=108% - {КПД}=1; обыч. д_стр. СП=90% - {КПД}=0) | ФЕР-07 |  | 0 | 320.57 | 25.17 | 8.72 | 0 | 286.68 | 29.8 | 0 | 0 | 0 | 0 | 0 | 0 | *0.9 | *0.85 | 140 | 85 | 0 | 0 | 0 | 0 | 0 | 0 | 0 | 0 | 0 | 0 | 0
17 | 1 | 173 | 164 | 22 | 15-04-005-4 | Окраска поливинилацетатными водоэмульсионными составами улучшенная по штукатурке потолков | 100 м2 окрашиваемой поверхности | 0.491 | 0 |  |  |  |  | 1008.87 | 670.54 | 10.73 | 0.2 | 327.6 | 0 | 36.5216 | 0.01473 | 0 | 311.41 | 154.07 |  | 0 | 2054.7274 | 1365.67 | 21.855 | 0.405 | 667.2024 | 0 | 74.382 | 0.03 | 0 | 1863.72 | 1365.67 | 14.57 | 0.27 | 483.48 | 0 | 53.9 | 0.02 | 0 | 95 | 47 | 1 | 1 | 1 | 1 | 1 | 1 | 1 | 1 |  |  |  |  | 0 | 1 | ФЕР 15-04-005-4 пр.№31/пр от 30.01.2014 г. |  |  | 15001 | 0 | 15-04-005-4 | 1 | 2 | 0 | 1 | 1 | 1 | 1 | 1 | 1 |  | 105 | 55 |  |  |  |  | 0 | 0 |  |  |  | 0 |  | 0 | 1008.87 | 1365.67 | 21.855 | 0.405 | 667.2024 | 0 | 74.382 | 0.03 | 0 | 311.41 | 154.066 |  | )*1,25)*1,2 | )*1,25)*1,2 | )*1,15)*1,2 | )*1,15)*1,2 | )*1,25)*1,2 | 0 | 0 | 1 | 1 | 1 | 1 | 1 | 1005 | 100 м2 окрашиваемой поверхности | 100 м2 окрашиваемой поверхности | 100 | 17790511 | 2 | Общестроительные работы | 0 | 1 | 15001 | Отделочные работы | ФЕР-15 |  | 0 | 1863.72 | 1365.67 | 14.57 | 0.27 | 483.48 | 53.9 | 0.02 | 0 | 0 | 0 | 0 | 0 | *0.9 | *0.85 | 95 | 47 | 0 | 0 | 0 | 0 | 0 | 0 | 0 | 0 | 0 | 0 | 0
17 | 1 | 182 | 171 | 23 | 61-1-9 | Сплошное выравнивание штукатурки внутри здания (однослойная штукатурка) сухой растворной смесью (типа «Ветонит») толщиной до 10 мм для последующей окраски или оклейки обоями стен | 100 м2 поверхности | 0.5066 | 0 |  |  |  |  | 3845.43 | 3464.21 | 16.32 | 10.48 | 364.9 | 0 | 37.3871 | 0.96254 | 0 | 296.55 | 187.69 |  | 0 | 7590.67 | 6838.16 | 32.22 | 20.69 | 720.29 | 0 | 73.8 | 1.9 | 0 | 7590.67 | 6838.16 | 32.22 | 20.69 | 720.29 | 0 | 73.8 | 1.9 | 0 | 79 | 50 | 1 | 1 | 1 | 1 | 1 | 1 | 1 | 1 |  |  |  |  | 0 | 1 | ФЕРр 61-1-9 пр.№31/пр от 30.01.2014 г. |  |  | 61001 | 0 | 61-1-9 | 1 | 6 | 0 | 1 | 1 | 1 | 1 | 1 | 1 |  | 79 | 50 |  |  |  |  | 0 | 0 |  |  |  | 0 |  | 0 | 3845.43 | 6838.16 | 32.22 | 20.69 | 720.29 | 0 | 73.8 | 1.9 | 0 | 296.5502 | 187.69 | [6 empty] | 0 | 0 | 1 | 1 | 1 | 1 | 1 | 1013 | 100 м2 поверхности | 100 м2 поверхности | 1 | 17790568 | 6 | Ремонтно-строительные работы | 0 | 1 | 61001 | Штукатрурные работы | ФЕРр-61 |  | 0 | 7590.67 | 6838.16 | 32.22 | 20.69 | 720.29 | 73.8 | 1.9 | 0 | 0 | 0 | 0 | 0 |  |  | 79 | 50 | 0 | 0 | 0 | 0 | 0 | 0 | 0 | 0 | 0 | 0 | 0
18 | 1 | 180 |  | 23,1 | 101-3172 | Шпатлевка Ветонит ТТ | т | -0.48634 | -0.96 |  |  |  |  | -3406.19 | -3406.19 | 0 | 0 | 0 | 0 | 0 | 0 | -8 | 0 | 0 |  | 0 | 7003.77 | 7003.77 | 0 | 0 | 0 | 0 | 0 | 0 | 16.44 | 7003.77 | 7003.77 | 0 | 0 | 0 | 0 | 0 | 0 | 16.44 |  |  | 1 | 1 | 1 | 1 | 1 | 1 | 1 | 1 |  |  |  |  | 3 | 1 | ФССЦ 101-3172 пр.№31/пр от 30.01.2014 г. |  |  | 500001 | 0 | 101-3172 | 1 | 8 | 0 | 1 | 1 | 1 | 1 | 1 | 1 |  | 0 | 0 |  |  |  |  | 0 | 0 |  |  |  | 0 |  | 0 | -3406.19 | 7003.77 | 0 | 0 | 0 | 0 | 0 | 0 | 16.44 | 0 | 0 | [6 empty] | 0 | 0 | 1 | 1 | 1 | 1 | 1 | 1009 | т | т | 1000 | 17790417 | 8 | Материалы | 0 | 1 | 500001 | Материалы и конструкции ( строительные ) | ФССЦ |  | 0 | 7003.77 | 7003.77 | 0 | 0 | 0 | 0 | 0 |  | 0 | 0 | 0 | 0 |  |  | 0 | 0 | 7003.77 | 7003.77 | 0 | 0 | 0 | 7003.77 | 7003.77 | 0 | 0 | 0 | 0
18 | 1 | 182 |  | 23,2 | Прайс-лист | Шпатлевка Ветонит (цена : 837/25 кг /5,35/1,18*1,02=5,4р/кг) | т | 0.48634 | 0.96 |  |  |  |  | 2626.21 | 2626.21 | 0 | 0 | 0 | 0 | 0 | 0 | 0 | 0 | 0 |  | 0 | 5400 | 5400 | 0 | 0 | 0 | 0 | 0 | 0 | 0 | 5400 | 5400 | 0 | 0 | 0 | 0 | 0 | 0 | 0 |  |  | 1 | 1 | 1 | 1 | 1 | 1 | 1 | 1 |  |  |  |  | 3 | 1 | Прайс-лист |  |  | 500001 | 0 |  | 0 | 8 | 0 | 1 | 1 | 1 | 1 | 1 | 1 |  | 0 | 0 |  |  |  |  | 0 | 0 |  |  |  | 0 |  | 0 | 2626.21 | 5400 | 0 | 0 | 0 | 0 | 0 | 0 | 0 | 0 | 0 | [6 empty] | 0 | 0 | 1 | 1 | 1 | 1 | 1 | 1009 | т | т | 1000 | 17790417 | 8 | Материалы | 0 | 1 | 500001 | Материалы и конструкции ( строительные ) | ФССЦ |  | 0 | 0 | 5400 | 0 | 0 | 0 | 0 | 0 |  | 0 | 0 | 0 | 0 |  |  | 0 | 0 | 5400 | 5400 | 0 | 0 | 0 | 5400 | 5400 | 0 | 0 | 0 | 1
17 | 1 | 194 | 183 | 24 | 62-16-3 | Окрашивание водоэмульсионными составами поверхностей стен, ранее окрашенных водоэмульсионной краской с расчисткой старой краски до 35% | 100 м2 окрашиваемой поверхности | 1.6886 | 0 |  |  |  |  | 2904.76 | 2481.85 | 14.12 | 2.28 | 408.79 | 0 | 47.3146 | 0.16886 | 0 | 328.86 | 205.54 |  | 0 | 1720.22 | 1469.77 | 8.36 | 1.35 | 242.09 | 0 | 28.02 | 0.1 | 0 | 1720.22 | 1469.77 | 8.36 | 1.35 | 242.09 | 0 | 28.02 | 0.1 | 0 | 80 | 50 | 1 | 1 | 1 | 1 | 1 | 1 | 1 | 1 |  |  |  |  | 0 | 1 | ФЕРр 62-16-3 пр.№31/пр от 30.01.2014 г. |  |  | 62001 | 0 | 62-16-3 | 1 | 6 | 0 | 1 | 1 | 1 | 1 | 1 | 1 |  | 80 | 50 |  |  |  |  | 0 | 0 |  |  |  | 0 |  | 0 | 2904.76 | 1469.77 | 8.36 | 1.35 | 242.09 | 0 | 28.02 | 0.1 | 0 | 328.856 | 205.535 | [6 empty] | 0 | 0 | 1 | 1 | 1 | 1 | 1 | 1005 | 100 м2 окрашиваемой поверхности | 100 м2 окрашиваемой поверхности | 100 | 17790569 | 6 | Ремонтно-строительные работы | 0 | 1 | 62001 | Малярные работы | ФЕРр-62 |  | 0 | 1720.22 | 1469.77 | 8.36 | 1.35 | 242.09 | 28.02 | 0.1 | 0 | 0 | 0 | 0 | 0 |  |  | 80 | 50 | 0 | 0 | 0 | 0 | 0 | 0 | 0 | 0 | 0 | 0 | 0
17 | 1 | 202 | 191 | 25 | 15-02-019-3 | Сплошное выравнивание внутренних поверхностей (однослойное оштукатуривание)из сухих растворных смесей толщиной до 10 мм стен | 100 м2 оштукатуриваемой поверхности | 0.035 | 0 |  |  |  |  | 109.48 | 84.93 | 1.54 | 1.02 | 23.01 | 0 | 2.5063 | 0.098175 | 0 | 22.83 | 11.29 |  | 0 | 3127.838 | 2426.54 | 43.935 | 29.025 | 657.363 | 0 | 71.6082 | 2.805 | 0 | 2932.18 | 2426.54 | 29.29 | 19.35 | 476.35 | 0 | 51.89 | 1.87 | 0 | 95 | 47 | 1 | 1 | 1 | 1 | 1 | 1 | 1 | 1 |  |  |  |  | 0 | 1 | ФЕР 15-02-019-3 пр.№31/пр от 30.01.2014 г. |  |  | 15001 | 0 | 15-02-019-3 | 1 | 2 | 0 | 1 | 1 | 1 | 1 | 1 | 1 |  | 105 | 55 |  |  |  |  | 0 | 0 |  |  |  | 0 | Поправка: 00_МДС_35_1_4.7 Наименование: Работы, выполняемые при реконструкции зданий и сооружений работы, аналогичные технологическим процессам в новом строительстве (в том числе возведение новых конструктивных элементов) стоимость которых определена по соответствующим сборникам ФЕР, кроме сборника № 46 «Работы при реконструкции зданий и сооружений» | 0 | 109.48 | 2426.54 | 43.935 | 29.025 | 657.363 | 0 | 71.6082 | 2.805 | 0 | 22.8285 | 11.2941 |  | )*1,25)*1,2 | )*1,25)*1,2 | )*1,15)*1,2 | )*1,15)*1,2 | )*1,25)*1,2 | 0 | 0 | 1 | 1 | 1 | 1 | 1 | 1013 | 100 м2 оштукатуриваемой поверхности | 100 м2 оштукатуриваемой поверхности | 1 | 17790511 | 2 | Общестроительные работы | 0 | 1 | 15001 | Отделочные работы | ФЕР-15 | Поправка: 00_МДС_35_1_4.7 | 0 | 2932.18 | 2426.54 | 29.29 | 19.35 | 476.35 | 51.89 | 1.87 | 0 | 0 | 0 | 0 | 0 | *0.9 | *0.85 | 95 | 47 | 0 | 0 | 0 | 0 | 0 | 0 | 0 | 0 | 0 | 0 | 0
18 | 1 | 200 |  | 25,1 | 101-1944 | Грунтовка для внутренних работ ВАК-01-У | т | 1.1e-05 | 0.00031429 |  |  |  |  | 0.12 | 0.12 | 0 | 0 | 0 | 0 | 0 | 0 | 0 | 0 | 0 |  | 0 | 11300 | 11300 | 0 | 0 | 0 | 0 | 0 | 0 | 8.68 | 11300 | 11300 | 0 | 0 | 0 | 0 | 0 | 0 | 8.68 |  |  | 1 | 1 | 1 | 1 | 1 | 1 | 1 | 1 |  |  |  |  | 3 | 1 | ФССЦ 101-1944 пр.№31/пр от 30.01.2014 г. |  |  | 500001 | 0 | 101-1944 | 1 | 8 | 0 | 1 | 1 | 1 | 1 | 1 | 1 |  | 0 | 0 |  |  |  |  | 0 | 0 |  |  |  | 0 |  | 0 | 0.12 | 11300 | 0 | 0 | 0 | 0 | 0 | 0 | 8.68 | 0 | 0 | [6 empty] | 0 | 0 | 1 | 1 | 1 | 1 | 1 | 1009 | т | т | 1000 | 17790417 | 8 | Материалы | 0 | 1 | 500001 | Материалы и конструкции ( строительные ) | ФССЦ |  | 0 | 11300 | 11300 | 0 | 0 | 0 | 0 | 0 |  | 0 | 0 | 0 | 0 |  |  | 0 | 0 | 11300 | 11300 | 0 | 0 | 0 | 11300 | 11300 | 0 | 0 | 0 | 0
17 | 1 | 210 | 199 | 26 | 15-04-005-3 | Окраска поливинилацетатными водоэмульсионными составами улучшенная по штукатурке стен | 100 м2 окрашиваемой поверхности | 0.035 | 0 |  |  |  |  | 63.26 | 43.95 | 0.72 | 0.01 | 18.59 | 0 | 2.0721 | 0.00105 | 0 | 17.67 | 8.74 |  | 0 | 1807.1978 | 1255.61 | 20.55 | 0.405 | 531.0378 | 0 | 59.202 | 0.03 | 0 | 1654.12 | 1255.61 | 13.7 | 0.27 | 384.81 | 0 | 42.9 | 0.02 | 0 | 95 | 47 | 1 | 1 | 1 | 1 | 1 | 1 | 1 | 1 |  |  |  |  | 0 | 1 | ФЕР 15-04-005-3 пр.№31/пр от 30.01.2014 г. |  |  | 15001 | 0 | 15-04-005-3 | 1 | 2 | 0 | 1 | 1 | 1 | 1 | 1 | 1 |  | 105 | 55 |  |  |  |  | 0 | 0 |  |  |  | 0 | Поправка: МДС 81-35.2004, п.4.7 Наименование: Работы, выполняемые при реконструкции зданий и сооружений работы, аналогичные технологическим процессам в новом строительстве (в том числе возведение новых конструктивных элементов) стоимость которых определена по соответствующим сборникам ФЕР, кроме сборника № 46 «Работы при реконструкции зданий и сооружений» | 0 | 63.26 | 1255.61 | 20.55 | 0.405 | 531.0378 | 0 | 59.202 | 0.03 | 0 | 17.67 | 8.742 |  | )*1,25)*1,2 | )*1,25)*1,2 | )*1,15)*1,2 | )*1,15)*1,2 | )*1,25)*1,2 | 0 | 0 | 1 | 1 | 1 | 1 | 1 | 1005 | 100 м2 окрашиваемой поверхности | 100 м2 окрашиваемой поверхности | 100 | 17790511 | 2 | Общестроительные работы | 0 | 1 | 15001 | Отделочные работы | ФЕР-15 | Поправка: МДС 81-35.2004, п.4.7 | 0 | 1654.12 | 1255.61 | 13.7 | 0.27 | 384.81 | 42.9 | 0.02 | 0 | 0 | 0 | 0 | 0 | *0.9 | *0.85 | 95 | 47 | 0 | 0 | 0 | 0 | 0 | 0 | 0 | 0 | 0 | 0 | 0
51 | 1 | 4 | 210 |  | Новый раздел | Внутренняя отделка лестничной клетки | [7 empty] | 7202.05 | 5968.53 | 44.94 | 13.99 | 1188.58 | 0 | 130.55 | 1.25 | -8 | 1041.29 | 606.17 |  |  | 7202.05 | 5968.53 | 44.94 | 13.99 | 1188.58 | 0 | 130.55 | 1.25 | -8 | 1041.29 | 606.17 |  | 0 | 0 | 0 | 0
50 | 0 | 0 | 1 | 0 | 7202.05 | ПЗ | Прямые затраты |  |  | 201 | 1 | 3
50 | 0 | 0 | 1 | 0 | 5968.53 | СтМат | Стоимость материальных ресурсов |  |  | 202 | 2 | 3
50 | 0 | 0 | 1 | 222 | 0 | СтМатЗак | Стоимость материалов заказчика |  |  | 222 | 3 | 3
50 | 0 | 0 | 1 | 216 | 0 | Оборуд | Стоимость оборудования |  |  | 216 | 4 | 3
50 | 0 | 0 | 1 | 203 | 44.94 | ЭММ | Эксплуатация машин |  |  | 203 | 6 | 3
50 | 0 | 0 | 1 | 204 | 13.99 | ЗПМ | ЗП машинистов |  |  | 204 | 7 | 3
50 | 0 | 0 | 1 | 0 | 1188.58 | ОЗП | Основная ЗП рабочих |  |  | 205 | 8 | 3
50 | 0 | 0 | 1 | 206 | 0 | ВозврМат | Возврат материалов |  |  | 206 | 12 | 3
50 | 0 | 0 | 1 | 0 | 130.55 | ТрудСтр | Трудозатраты строителей |  |  | 207 | 13 | 3
50 | 0 | 0 | 1 | 208 | 1.25 | ТрудМаш | Трудозатраты машинистов |  |  | 208 | 14 | 3
50 | 0 | 0 | 1 | 209 | -8 | ТранспМат | Транспорт материалов |  |  | 209 | 15 | 3
50 | 0 | 0 | 1 | 210 | 1041.29 | НР | Накладные расходы |  |  | 210 | 16 | 3
50 | 0 | 0 | 1 | 211 | 606.17 | СмПриб | Сметная прибыль |  |  | 211 | 17 | 3
50 | 1 | 0 | 2 | 0 | 7202.05 | Строит | ОБЩЕСТРОИТЕЛЬНЫЕ РАБОТЫ |  |  | 212 | 19 | 1
50 | 1 | 0 | 2 | 0 | 1041.29 | НаклРасход | Накладные расходы |  |  | 212 | 20 | 1
50 | 1 | 0 | 2 | 0 | 606.17 | СметнПриб | Сметная прибыль |  |  | 212 | 21 | 1
50 | 1 | 0 | 2 | 0 | 130.55 | Труд1 | Труд строителей |  |  | 212 | 22 | 1
50 | 1 | 0 | 2 | 0 | 1.25 | Труд2 | Труд машинистов |  |  | 212 | 23 | 1
50 | 1 | 0 | 2 | 0 | 131.8 | НормТруд | Нормативная трудоемкость |  |  | 212 | 24 | 1
50 | 0 | 0 | 2 | 0 | 1188.58 | Зарпл1 | Зарплата строителей |  |  | 212 | 25 | 3
50 | 0 | 0 | 2 | 0 | 13.99 | Зарпл2 | Зарплата машинистов |  |  | 212 | 26 | 3
50 | 1 | 0 | 2 | 0 | 1202.57 | ИтогоЗарпл | Сметная зарплата |  |  | 212 | 27 | 1
50 | 1 | 0 | 2 | 0 | 8849.51 | ИтогСтроит | ИТОГО ОБЩЕСТРОИТЕЛЬНЫХ РАБОТ |  |  | 212 | 28 | 1
50 | 0 | 0 | 2 | 0 | 0 | Монтаж | МОНТАЖНЫЕ РАБОТЫ |  |  | 212 | 29 | 1
50 | 0 | 0 | 2 | 0 | 0 | НаклМонт | Накладные расходы |  |  | 212 | 30 | 1
50 | 0 | 0 | 2 | 0 | 0 | СмПрМонт | Сметная прибыль |  |  | 212 | 31 | 1
50 | 0 | 0 | 2 | 0 | 0 | Труд1Монт | Труд строителей |  |  | 212 | 32 | 1
50 | 0 | 0 | 2 | 0 | 0 | Труд2Монт | Труд машинистов |  |  | 212 | 33 | 3
50 | 0 | 0 | 2 | 0 | 0 | НормМонт | Нормативная трудоемкость |  |  | 212 | 34 | 1
50 | 0 | 0 | 2 | 0 | 0 | ЗарплСтроитМонт | Зарплата строителей |  |  | 212 | 35 | 3
50 | 0 | 0 | 2 | 0 | 0 | ЗарплМашМонт | Зарплата машинистов |  |  | 212 | 36 | 3
50 | 0 | 0 | 2 | 0 | 0 | ИтогоЗарплМонт | Сметная зарплата |  |  | 212 | 37 | 1
50 | 0 | 0 | 2 | 0 | 0 | ИтогМонт | ИТОГО МОНТАЖНЫХ РАБОТ |  |  | 212 | 38 | 1
50 | 0 | 0 | 2 | 202 | 0 | Оборудов | ОБОРУДОВАНИЕ |  |  | 212 | 39 | 1
50 | 0 | 0 | 2 | 0 | 0 | Прочие | ПРОЧИЕ ЗАТРАТЫ |  |  | 212 | 40 | 1
50 | 0 | 0 | 2 | 0 | 0 | НаклПроч | Накладные расходы |  |  | 212 | 41 | 1
50 | 0 | 0 | 2 | 0 | 0 | СметнПроч | Сметная прибыль |  |  | 212 | 42 | 1
50 | 0 | 0 | 2 | 0 | 0 | ИтогоПроч | ИТОГО ПРОЧИХ ЗАТРАТ |  |  | 212 | 43 | 1
50 | 0 | 0 | 2 | 201 | 8849.51 | СМР | ИТОГО СМР |  |  | 212 | 44 | 3
50 | 0 | 0 | 2 | 205 | 1188.58 | СмЗарпл | ИТОГО СРЕДСТВА НА ОПЛАТУ ТРУДА |  |  | 212 | 45 | 3
50 | 0 | 0 | 2 | 207 | 131.8 | нОРМАтРУД | ИТОГО НОРМАТИВНАЯ ТРУДОЕМКОСТЬ |  |  | 212 | 46 | 3
50 | 1 | 0 | 2 | 213 | 8849.51 | ИтогоОбщ | Всего по смете |  |  | 212 | 47 | 1
0
4 | 1 |  | 277 |  | Новый раздел | Отмостка | [16 empty] | 0 | [13 empty] | 0 | [18 empty] | {DA2A6827-7B2C-4707-875A-7C5803F7A95D} | 0 | 0 | [5 empty] | 0 |  | 0
52 | 1 | 4 | 269 | 0 | Новый раздел | Отмостка | 0 | 0 | 0 | 0 | 0 | 0 | 0 | 403.83 | 332.56 | 36.2 | 4.42 | 35.07 | 0 | 4.38 | 0.4 | 0 | 37.34 | 21.1 | 0 | 0 | 403.83 | 332.56 | 36.2 | 4.42 | 35.07 | 0 | 4.38 | 0.4 | 0 | 37.34 | 21.1 | 0 | 0 | 0 | 0 | 0
17 | 1 | 211 | 200 | 27 | 01-02-057-2 | Разработка грунта вручную в траншеях глубиной до 2 м без креплений с откосами, группа грунтов 2 | 100 м3 грунта | 0.0092 | 0 |  |  |  |  | 12.71 | 0 | 0 | 0 | 12.71 | 0 | 1.6293 | 0 | 0 | 9.15 | 4.83 |  | 0 | 1381.38 | 0 | 0 | 0 | 1381.38 | 0 | 177.1 | 0 | 0 | 1201.2 | 0 | 0 | 0 | 1201.2 | 0 | 154 | 0 | 0 | 72 | 38 | 1 | 1 | 1 | 1 | 1 | 1 | 1 | 1 |  |  |  |  | 0 | 1 | ФЕР 01-02-057-2 пр.№31/пр от 30.01.2014 г. |  |  | 1003 | 0 | 01-02-057-2 | 1 | 2 | 0 | 1 | 1 | 1 | 1 | 1 | 1 |  | 80 | 45 |  |  |  |  | 0 | 0 |  |  |  | 0 |  | 0 | 12.71 | 0 | 0 | 0 | 1381.38 | 0 | 177.1 | 0 | 0 | 9.1512 | 4.8298 |  | )*1,25 | )*1,25 | )*1,15 | )*1,15 | )*1,25 | 0 | 0 | 1 | 1 | 1 | 1 | 1 | 1013 | 100 м3 грунта | 100 м3 грунта | 1 | 17790461 | 2 | Общестроительные работы | 0 | 1 | 1003 | Земляные работы, выполняемые ручным способом | ФЕР-01 |  | 0 | 1201.2 | 0 | 0 | 0 | 1201.2 | 154 | 0 | 0 | 0 | 0 | 0 | 0 | *0.9 | *0.85 | 72 | 38 | 0 | 0 | 0 | 0 | 0 | 0 | 0 | 0 | 0 | 0 | 0
17 | 1 | 218 | 207 | 28 | 11-01-002-3 | Устройство подстилающих слоев гравийных | 1 м3 подстилающего слоя | 0.42 | 0 |  |  |  |  | 95.16 | 54.61 | 26.26 | 2.9 | 14.29 | 0 | 1.7195 | 0.28875 | 0 | 19.08 | 11 |  | 0 | 226.5595 | 130.03 | 62.5125 | 6.9125 | 34.017 | 0 | 4.094 | 0.6875 | 0 | 209.62 | 130.03 | 50.01 | 5.53 | 29.58 | 0 | 3.56 | 0.55 | 0 | 111 | 64 | 1 | 1 | 1 | 1 | 1 | 1 | 1 | 1 |  |  |  |  | 0 | 1 | ФЕР 11-01-002-3 пр.№31/пр от 30.01.2014 г. |  |  | 11001 | 0 | 11-01-002-3 | 1 | 2 | 0 | 1 | 1 | 1 | 1 | 1 | 1 |  | 123 | 75 |  |  |  |  | 0 | 0 |  |  |  | 0 |  | 0 | 95.16 | 130.03 | 62.5125 | 6.9125 | 34.017 | 0 | 4.094 | 0.6875 | 0 | 19.0809 | 11.0016 |  | )*1,25 | )*1,25 | )*1,15 | )*1,15 | )*1,25 | 0 | 0 | 1 | 1 | 1 | 1 | 1 | 1013 | 1 м3 подстилающего слоя | 1 м3 подстилающего слоя | 1 | 17790486 | 2 | Общестроительные работы | 0 | 1 | 11001 | Полы | ФЕР-11 |  | 0 | 209.62 | 130.03 | 50.01 | 5.53 | 29.58 | 3.56 | 0.55 | 0 | 0 | 0 | 0 | 0 | *0.9 | *0.85 | 111 | 64 | 0 | 0 | 0 | 0 | 0 | 0 | 0 | 0 | 0 | 0 | 0
17 | 1 | 226 | 215 | 29 | 06-01-001-1 | Устройство бетонной подготовки | 100 м3 бетона, бутобетона и железобетона в деле | 0.005 | 0 |  |  |  |  | 295.96 | 277.95 | 9.94 | 1.52 | 8.07 | 0 | 1.035 | 0.1125 | 0 | 9.11 | 5.27 |  | 0 | 59193.2525 | 55590.49 | 1988.1625 | 303.75 | 1614.6 | 0 | 207 | 22.5 | 0 | 58585.02 | 55590.49 | 1590.53 | 243 | 1404 | 0 | 180 | 18 | 0 | 95 | 55 | 1 | 1 | 1 | 1 | 1 | 1 | 1 | 1 |  |  |  |  | 0 | 1 | ФЕР 06-01-001-1 пр.№31/пр от 30.01.2014 г. |  |  | 6001 | 0 | 06-01-001-1 | 1 | 2 | 0 | 1 | 1 | 1 | 1 | 1 | 1 |  | 105 | 65 |  |  |  |  | 0 | 0 |  |  |  | 0 |  | 0 | 295.96 | 55590.49 | 1988.1625 | 303.75 | 1614.6 | 0 | 207 | 22.5 | 0 | 9.1105 | 5.2745 |  | )*1,25 | )*1,25 | )*1,15 | )*1,15 | )*1,25 | 0 | 0 | 1 | 1 | 1 | 1 | 1 | 1013 | 100 м3 бетона, бутобетона и железобетона в деле | 100 м3 бетона, бутобетона и железобетона в деле | 1 | 17790472 | 2 | Общестроительные работы | 0 | 1 | 6001 | Монолитные бетонные и железобетонные конструкции в промышленном строительстве | ФЕР-06 |  | 0 | 58585.02 | 55590.49 | 1590.53 | 243 | 1404 | 180 | 18 | 0 | 0 | 0 | 0 | 0 | *0.9 | *0.85 | 95 | 55 | 0 | 0 | 0 | 0 | 0 | 0 | 0 | 0 | 0 | 0 | 0
51 | 1 | 4 | 269 |  | Новый раздел | Отмостка | [7 empty] | 403.83 | 332.56 | 36.2 | 4.42 | 35.07 | 0 | 4.38 | 0.4 | 0 | 37.34 | 21.1 |  |  | 403.83 | 332.56 | 36.2 | 4.42 | 35.07 | 0 | 4.38 | 0.4 | 0 | 37.34 | 21.1 |  | 0 | 0 | 0 | 0
50 | 0 | 0 | 1 | 0 | 403.83 | ПЗ | Прямые затраты |  |  | 201 | 1 | 3
50 | 0 | 0 | 1 | 0 | 332.56 | СтМат | Стоимость материальных ресурсов |  |  | 202 | 2 | 3
50 | 0 | 0 | 1 | 222 | 0 | СтМатЗак | Стоимость материалов заказчика |  |  | 222 | 3 | 3
50 | 0 | 0 | 1 | 216 | 0 | Оборуд | Стоимость оборудования |  |  | 216 | 4 | 3
50 | 0 | 0 | 1 | 203 | 36.2 | ЭММ | Эксплуатация машин |  |  | 203 | 6 | 3
50 | 0 | 0 | 1 | 204 | 4.42 | ЗПМ | ЗП машинистов |  |  | 204 | 7 | 3
50 | 0 | 0 | 1 | 0 | 35.07 | ОЗП | Основная ЗП рабочих |  |  | 205 | 8 | 3
50 | 0 | 0 | 1 | 206 | 0 | ВозврМат | Возврат материалов |  |  | 206 | 12 | 3
50 | 0 | 0 | 1 | 0 | 4.38 | ТрудСтр | Трудозатраты строителей |  |  | 207 | 13 | 3
50 | 0 | 0 | 1 | 208 | 0.4 | ТрудМаш | Трудозатраты машинистов |  |  | 208 | 14 | 3
50 | 0 | 0 | 1 | 209 | 0 | ТранспМат | Транспорт материалов |  |  | 209 | 15 | 3
50 | 0 | 0 | 1 | 210 | 37.34 | НР | Накладные расходы |  |  | 210 | 16 | 3
50 | 0 | 0 | 1 | 211 | 21.1 | СмПриб | Сметная прибыль |  |  | 211 | 17 | 3
50 | 1 | 0 | 2 | 0 | 403.83 | Строит | ОБЩЕСТРОИТЕЛЬНЫЕ РАБОТЫ |  |  | 212 | 19 | 1
50 | 1 | 0 | 2 | 0 | 37.34 | НаклРасход | Накладные расходы |  |  | 212 | 20 | 1
50 | 1 | 0 | 2 | 0 | 21.1 | СметнПриб | Сметная прибыль |  |  | 212 | 21 | 1
50 | 1 | 0 | 2 | 0 | 4.38 | Труд1 | Труд строителей |  |  | 212 | 22 | 1
50 | 1 | 0 | 2 | 0 | 0.4 | Труд2 | Труд машинистов |  |  | 212 | 23 | 1
50 | 1 | 0 | 2 | 0 | 4.78 | НормТруд | Нормативная трудоемкость |  |  | 212 | 24 | 1
50 | 0 | 0 | 2 | 0 | 35.07 | Зарпл1 | Зарплата строителей |  |  | 212 | 25 | 3
50 | 0 | 0 | 2 | 0 | 4.42 | Зарпл2 | Зарплата машинистов |  |  | 212 | 26 | 3
50 | 1 | 0 | 2 | 0 | 39.49 | ИтогоЗарпл | Сметная зарплата |  |  | 212 | 27 | 1
50 | 1 | 0 | 2 | 0 | 462.27 | ИтогСтроит | ИТОГО ОБЩЕСТРОИТЕЛЬНЫХ РАБОТ |  |  | 212 | 28 | 1
50 | 0 | 0 | 2 | 0 | 0 | Монтаж | МОНТАЖНЫЕ РАБОТЫ |  |  | 212 | 29 | 1
50 | 0 | 0 | 2 | 0 | 0 | НаклМонт | Накладные расходы |  |  | 212 | 30 | 1
50 | 0 | 0 | 2 | 0 | 0 | СмПрМонт | Сметная прибыль |  |  | 212 | 31 | 1
50 | 0 | 0 | 2 | 0 | 0 | Труд1Монт | Труд строителей |  |  | 212 | 32 | 1
50 | 0 | 0 | 2 | 0 | 0 | Труд2Монт | Труд машинистов |  |  | 212 | 33 | 3
50 | 0 | 0 | 2 | 0 | 0 | НормМонт | Нормативная трудоемкость |  |  | 212 | 34 | 1
50 | 0 | 0 | 2 | 0 | 0 | ЗарплСтроитМонт | Зарплата строителей |  |  | 212 | 35 | 3
50 | 0 | 0 | 2 | 0 | 0 | ЗарплМашМонт | Зарплата машинистов |  |  | 212 | 36 | 3
50 | 0 | 0 | 2 | 0 | 0 | ИтогоЗарплМонт | Сметная зарплата |  |  | 212 | 37 | 1
50 | 0 | 0 | 2 | 0 | 0 | ИтогМонт | ИТОГО МОНТАЖНЫХ РАБОТ |  |  | 212 | 38 | 1
50 | 0 | 0 | 2 | 202 | 0 | Оборудов | ОБОРУДОВАНИЕ |  |  | 212 | 39 | 1
50 | 0 | 0 | 2 | 0 | 0 | Прочие | ПРОЧИЕ ЗАТРАТЫ |  |  | 212 | 40 | 1
50 | 0 | 0 | 2 | 0 | 0 | НаклПроч | Накладные расходы |  |  | 212 | 41 | 1
50 | 0 | 0 | 2 | 0 | 0 | СметнПроч | Сметная прибыль |  |  | 212 | 42 | 1
50 | 0 | 0 | 2 | 0 | 0 | ИтогоПроч | ИТОГО ПРОЧИХ ЗАТРАТ |  |  | 212 | 43 | 1
50 | 0 | 0 | 2 | 201 | 462.27 | СМР | ИТОГО СМР |  |  | 212 | 44 | 3
50 | 0 | 0 | 2 | 205 | 35.07 | СмЗарпл | ИТОГО СРЕДСТВА НА ОПЛАТУ ТРУДА |  |  | 212 | 45 | 3
50 | 0 | 0 | 2 | 207 | 4.78 | нОРМАтРУД | ИТОГО НОРМАТИВНАЯ ТРУДОЕМКОСТЬ |  |  | 212 | 46 | 3
50 | 1 | 0 | 2 | 213 | 462.27 | ИтогоОбщ | Всего по смете |  |  | 212 | 47 | 1
0
4 | 1 |  | 330 |  | Новый раздел | Прочие работы | [16 empty] | 0 | [13 empty] | 0 | [18 empty] | {E107B512-9088-4614-97FF-BD206543AFEF} | 0 | 0 | [5 empty] | 0 |  | 0
52 | 1 | 4 | 322 | 0 | Новый раздел | Прочие работы | 0 | 0 | 0 | 0 | 0 | 0 | 0 | 103.6 | 30.89 | 26.98 | 0 | 45.73 | 0 | 4.87 | 0 | 0 | 42.79 | 26.45 | 0 | 0 | 103.6 | 30.89 | 26.98 | 0 | 45.73 | 0 | 4.87 | 0 | 0 | 42.79 | 26.45 | 0 | 0 | 0 | 0 | 0
17 | 1 | 231 | 220 | 30 | 08-07-001-2 | Установка и разборка наружных инвентарных лесов высотой до 16 м трубчатых для прочих отделочных работ | 100 м2 вертикальной проекции для наружных лесов | 0.09 | 0 |  |  |  |  | 70.48 | 30.89 | 0.69 | 0 | 38.9 | 0 | 4.5023 | 0 | 0 | 42.79 | 26.45 |  | 0 | 783.061 | 343.22 | 7.625 | 0 | 432.216 | 0 | 50.025 | 0 | 0 | 725.16 | 343.22 | 6.1 | 0 | 375.84 | 0 | 43.5 | 0 | 0 | 110 | 68 | 1 | 1 | 1 | 1 | 1 | 1 | 1 | 1 |  |  |  |  | 0 | 1 | ФЕР 08-07-001-2 пр.№31/пр от 30.01.2014 г. |  |  | 8001 | 0 | 08-07-001-2 | 1 | 2 | 0 | 1 | 1 | 1 | 1 | 1 | 1 |  | 122 | 80 |  |  |  |  | 0 | 0 |  |  |  | 0 |  | 0 | 70.48 | 343.22 | 7.625 | 0 | 432.216 | 0 | 50.025 | 0 | 0 | 42.79 | 26.452 |  | )*1,25 | )*1,25 | )*1,15 | )*1,15 | )*1,25 | 0 | 0 | 1 | 1 | 1 | 1 | 1 | 1013 | 100 м2 вертикальной проекции для наружных лесов | 100 м2 вертикальной проекции для наружных лесов | 1 | 17790483 | 2 | Общестроительные работы | 0 | 1 | 8001 | Конструкции из кирпича и блоков | ФЕР-08 |  | 0 | 725.16 | 343.22 | 6.1 | 0 | 375.84 | 43.5 | 0 | 0 | 0 | 0 | 0 | 0 | *0.9 | *0.85 | 110 | 68 | 0 | 0 | 0 | 0 | 0 | 0 | 0 | 0 | 0 | 0 | 0
17 | 1 | 233 | 222 | 31 | т01-01-001-41 | Погрузка при автомобильных перевозках мусора строительного с погрузкой вручную | 1 Т ГРУЗА | 0.63296 | 0 |  |  |  |  | 27.2 | 0 | 20.37 | 0 | 6.83 | 0 | 0.36566 | 0 | 0 | 0 | 0 |  | 0 | 42.98 | 0 | 32.19 | 0 | 10.79 | 0 | 0.5777 | 0 | 0 | 36.34 | 0 | 32.19 | 0 | 4.15 | 0 | 0.5777 | 0 | 0 |  |  | 1 | 1 | 1 | 1 | 1 | 1 | 1 | 1 |  |  |  |  | 0 | 1 | ФССЦпг т01-01-001-41 пр.№31/пр от 30.01.2014 г. |  |  | 700004 | 0 | т01-01-001-41 | 1 | 10 | 0 | 1 | 1 | 1 | 1 | 1 | 1 |  | 0 | 0 |  |  |  |  | 0 | 0 |  |  |  | 0 |  | 0 | 27.2 | 0 | 32.19 | 0 | 10.79 | 0 | 0.5777 | 0 | 0 | 0 | 0 | [6 empty] | 0 | 0 | 1 | 1 | 1 | 1 | 1 | 1013 | 1 Т ГРУЗА | 1 Т ГРУЗА | 1 | 17790671 | 10 | Перевозка, тара и упаковка | 0 | 1 | 700004 | Перевозка грузов: погрузочно-разгрузочные работы при автоперевозках (2009) | ФССЦ а/п |  | 0 | 42.98 | 0 | 32.19 | 0 | 4.15 | 0.5777 | 0 | 0 | 0 | 0 | 0 | 0 |  |  | 0 | 0 | 0 | 0 | 0 | 0 | 0 | 0 | 0 | 0 | 0 | 0 | 0
17 | 1 | 234 | 223 | 32 | т03-01-001-5 | Перевозка грузов I класса автомобилями бортовыми грузоподъемностью до 15 т на расстояние до 5 км | 1 Т ГРУЗА | 0.63296 | 0 |  |  |  |  | 5.92 | 0 | 5.92 | 0 | 0 | 0 | 0 | 0 | 0 | 0 | 0 |  | 0 | 9.35 | 0 | 9.35 | 0 | 0 | 0 | 0 | 0 | 0 | 9.35 | 0 | 9.35 | 0 | 0 | 0 | 0 | 0 | 0 |  |  | 1 | 1 | 1 | 1 | 1 | 1 | 1 | 1 |  |  |  |  | 0 | 1 | ФССЦпг т03-01-001-5 пр.№31/пр от 30.01.2014 г. |  |  | 700001 | 0 | т03-01-001-5 | 1 | 10 | 0 | 1 | 1 | 1 | 1 | 1 | 1 |  | 0 | 0 |  |  |  |  | 0 | 0 |  |  |  | 0 |  | 0 | 5.92 | 0 | 9.35 | 0 | 0 | 0 | 0 | 0 | 0 | 0 | 0 | [6 empty] | 0 | 0 | 1 | 1 | 1 | 1 | 1 | 1013 | 1 Т ГРУЗА | 1 Т ГРУЗА | 1 | 17790422 | 10 | Перевозка, тара и упаковка | 0 | 1 | 700001 | Перевозка грузов: автомобильным транспортом, тракторами с прицепами | ФССЦ а/п |  | 0 | 9.35 | 0 | 9.35 | 0 | 0 | 0 | 0 | 0 | 0 | 0 | 0 | 0 |  |  | 0 | 0 | 0 | 0 | 0 | 0 | 0 | 0 | 0 | 0 | 0 | 0 | 0
51 | 1 | 4 | 322 |  | Новый раздел | Прочие работы | [7 empty] | 103.6 | 30.89 | 26.98 | 0 | 45.73 | 0 | 4.87 | 0 | 0 | 42.79 | 26.45 |  |  | 103.6 | 30.89 | 26.98 | 0 | 45.73 | 0 | 4.87 | 0 | 0 | 42.79 | 26.45 |  | 0 | 0 | 0 | 0
50 | 0 | 0 | 1 | 0 | 103.6 | ПЗ | Прямые затраты |  |  | 201 | 1 | 3
50 | 0 | 0 | 1 | 0 | 30.89 | СтМат | Стоимость материальных ресурсов |  |  | 202 | 2 | 3
50 | 0 | 0 | 1 | 222 | 0 | СтМатЗак | Стоимость материалов заказчика |  |  | 222 | 3 | 3
50 | 0 | 0 | 1 | 216 | 0 | Оборуд | Стоимость оборудования |  |  | 216 | 4 | 3
50 | 0 | 0 | 1 | 203 | 26.98 | ЭММ | Эксплуатация машин |  |  | 203 | 6 | 3
50 | 0 | 0 | 1 | 204 | 0 | ЗПМ | ЗП машинистов |  |  | 204 | 7 | 3
50 | 0 | 0 | 1 | 0 | 45.73 | ОЗП | Основная ЗП рабочих |  |  | 205 | 8 | 3
50 | 0 | 0 | 1 | 206 | 0 | ВозврМат | Возврат материалов |  |  | 206 | 12 | 3
50 | 0 | 0 | 1 | 0 | 4.87 | ТрудСтр | Трудозатраты строителей |  |  | 207 | 13 | 3
50 | 0 | 0 | 1 | 208 | 0 | ТрудМаш | Трудозатраты машинистов |  |  | 208 | 14 | 3
50 | 0 | 0 | 1 | 209 | 0 | ТранспМат | Транспорт материалов |  |  | 209 | 15 | 3
50 | 0 | 0 | 1 | 210 | 42.79 | НР | Накладные расходы |  |  | 210 | 16 | 3
50 | 0 | 0 | 1 | 211 | 26.45 | СмПриб | Сметная прибыль |  |  | 211 | 17 | 3
50 | 1 | 0 | 2 | 0 | 103.6 | Строит | ОБЩЕСТРОИТЕЛЬНЫЕ РАБОТЫ |  |  | 212 | 19 | 1
50 | 1 | 0 | 2 | 0 | 42.79 | НаклРасход | Накладные расходы |  |  | 212 | 20 | 1
50 | 1 | 0 | 2 | 0 | 26.45 | СметнПриб | Сметная прибыль |  |  | 212 | 21 | 1
50 | 1 | 0 | 2 | 0 | 4.87 | Труд1 | Труд строителей |  |  | 212 | 22 | 1
50 | 0 | 0 | 2 | 0 | 0 | Труд2 | Труд машинистов |  |  | 212 | 23 | 1
50 | 1 | 0 | 2 | 0 | 4.87 | НормТруд | Нормативная трудоемкость |  |  | 212 | 24 | 1
50 | 0 | 0 | 2 | 0 | 45.73 | Зарпл1 | Зарплата строителей |  |  | 212 | 25 | 3
50 | 0 | 0 | 2 | 0 | 0 | Зарпл2 | Зарплата машинистов |  |  | 212 | 26 | 3
50 | 1 | 0 | 2 | 0 | 45.73 | ИтогоЗарпл | Сметная зарплата |  |  | 212 | 27 | 1
50 | 1 | 0 | 2 | 0 | 172.84 | ИтогСтроит | ИТОГО ОБЩЕСТРОИТЕЛЬНЫХ РАБОТ |  |  | 212 | 28 | 1
50 | 0 | 0 | 2 | 0 | 0 | Монтаж | МОНТАЖНЫЕ РАБОТЫ |  |  | 212 | 29 | 1
50 | 0 | 0 | 2 | 0 | 0 | НаклМонт | Накладные расходы |  |  | 212 | 30 | 1
50 | 0 | 0 | 2 | 0 | 0 | СмПрМонт | Сметная прибыль |  |  | 212 | 31 | 1
50 | 0 | 0 | 2 | 0 | 0 | Труд1Монт | Труд строителей |  |  | 212 | 32 | 1
50 | 0 | 0 | 2 | 0 | 0 | Труд2Монт | Труд машинистов |  |  | 212 | 33 | 3
50 | 0 | 0 | 2 | 0 | 0 | НормМонт | Нормативная трудоемкость |  |  | 212 | 34 | 1
50 | 0 | 0 | 2 | 0 | 0 | ЗарплСтроитМонт | Зарплата строителей |  |  | 212 | 35 | 3
50 | 0 | 0 | 2 | 0 | 0 | ЗарплМашМонт | Зарплата машинистов |  |  | 212 | 36 | 3
50 | 0 | 0 | 2 | 0 | 0 | ИтогоЗарплМонт | Сметная зарплата |  |  | 212 | 37 | 1
50 | 0 | 0 | 2 | 0 | 0 | ИтогМонт | ИТОГО МОНТАЖНЫХ РАБОТ |  |  | 212 | 38 | 1
50 | 0 | 0 | 2 | 202 | 0 | Оборудов | ОБОРУДОВАНИЕ |  |  | 212 | 39 | 1
50 | 0 | 0 | 2 | 0 | 0 | Прочие | ПРОЧИЕ ЗАТРАТЫ |  |  | 212 | 40 | 1
50 | 0 | 0 | 2 | 0 | 0 | НаклПроч | Накладные расходы |  |  | 212 | 41 | 1
50 | 0 | 0 | 2 | 0 | 0 | СметнПроч | Сметная прибыль |  |  | 212 | 42 | 1
50 | 0 | 0 | 2 | 0 | 0 | ИтогоПроч | ИТОГО ПРОЧИХ ЗАТРАТ |  |  | 212 | 43 | 1
50 | 0 | 0 | 2 | 201 | 172.84 | СМР | ИТОГО СМР |  |  | 212 | 44 | 3
50 | 0 | 0 | 2 | 205 | 45.73 | СмЗарпл | ИТОГО СРЕДСТВА НА ОПЛАТУ ТРУДА |  |  | 212 | 45 | 3
50 | 0 | 0 | 2 | 207 | 4.87 | нОРМАтРУД | ИТОГО НОРМАТИВНАЯ ТРУДОЕМКОСТЬ |  |  | 212 | 46 | 3
50 | 1 | 0 | 2 | 213 | 172.84 | ИтогоОбщ | Всего по смете |  |  | 212 | 47 | 1
51 | 1 | 3 | 20 |  | Новая локальная смета | Проектно-сметная документация на ремонт эвакуационного выхода здания МБОУ СОШ №17 | [7 empty] | 20504.56 | 15837.79 | 1129.8 | 83.63 | 3536.97 | 0 | 385.37 | 6.66 | -9.91 | 3439.41 | 2177.16 |  |  | 0 | 0 | 0 | 0 | 0 | 0 | 0 | 0 | 0 | 0 | 0 |  | 0 | 0 | 0 | 0
50 | 0 | 0 | 1 | 0 | 20504.56 | ПЗ | Прямые затраты |  |  | 201 | 1 | 3
50 | 0 | 0 | 1 | 0 | 15837.79 | СтМат | Стоимость материальных ресурсов |  |  | 202 | 2 | 3
50 | 0 | 0 | 1 | 222 | 0 | СтМатЗак | Стоимость материалов заказчика |  |  | 222 | 3 | 3
50 | 0 | 0 | 1 | 216 | 0 | Оборуд | Стоимость оборудования |  |  | 216 | 4 | 3
50 | 0 | 0 | 1 | 203 | 1129.8 | ЭММ | Эксплуатация машин |  |  | 203 | 6 | 3
50 | 0 | 0 | 1 | 204 | 83.63 | ЗПМ | ЗП машинистов |  |  | 204 | 7 | 3
50 | 0 | 0 | 1 | 0 | 3536.97 | ОЗП | Основная ЗП рабочих |  |  | 205 | 8 | 3
50 | 0 | 0 | 1 | 206 | 0 | ВозврМат | Возврат материалов |  |  | 206 | 12 | 3
50 | 0 | 0 | 1 | 0 | 385.37 | ТрудСтр | Трудозатраты строителей |  |  | 207 | 13 | 3
50 | 0 | 0 | 1 | 208 | 6.66 | ТрудМаш | Трудозатраты машинистов |  |  | 208 | 14 | 3
50 | 0 | 0 | 1 | 209 | -9.91 | ТранспМат | Транспорт материалов |  |  | 209 | 15 | 3
50 | 0 | 0 | 1 | 210 | 3439.41 | НР | Накладные расходы |  |  | 210 | 16 | 3
50 | 0 | 0 | 1 | 211 | 2177.16 | СмПриб | Сметная прибыль |  |  | 211 | 17 | 3
50 | 1 | 0 | 2 | 0 | 20203.35 | Строит | ОБЩЕСТРОИТЕЛЬНЫЕ РАБОТЫ |  |  | 212 | 19 | 1
50 | 1 | 0 | 2 | 0 | 3355.14 | НаклРасход | Накладные расходы |  |  | 212 | 20 | 1
50 | 1 | 0 | 2 | 0 | 2119.5 | СметнПриб | Сметная прибыль |  |  | 212 | 21 | 1
50 | 1 | 0 | 2 | 0 | 376.09 | Труд1 | Труд строителей |  |  | 212 | 22 | 1
50 | 1 | 0 | 2 | 0 | 6.62 | Труд2 | Труд машинистов |  |  | 212 | 23 | 1
50 | 1 | 0 | 2 | 0 | 382.71 | НормТруд | Нормативная трудоемкость |  |  | 212 | 24 | 1
50 | 0 | 0 | 2 | 0 | 3448.72 | Зарпл1 | Зарплата строителей |  |  | 212 | 25 | 3
50 | 0 | 0 | 2 | 0 | 83.17 | Зарпл2 | Зарплата машинистов |  |  | 212 | 26 | 3
50 | 1 | 0 | 2 | 0 | 3531.89 | ИтогоЗарпл | Сметная зарплата |  |  | 212 | 27 | 1
50 | 1 | 0 | 2 | 0 | 25677.99 | ИтогСтроит | ИТОГО ОБЩЕСТРОИТЕЛЬНЫХ РАБОТ |  |  | 212 | 28 | 1
50 | 1 | 0 | 2 | 0 | 301.21 | Монтаж | МОНТАЖНЫЕ РАБОТЫ |  |  | 212 | 29 | 1
50 | 1 | 0 | 2 | 0 | 84.27 | НаклМонт | Накладные расходы |  |  | 212 | 30 | 1
50 | 1 | 0 | 2 | 0 | 57.66 | СмПрМонт | Сметная прибыль |  |  | 212 | 31 | 1
50 | 1 | 0 | 2 | 0 | 9.29 | Труд1Монт | Труд строителей |  |  | 212 | 32 | 1
50 | 0 | 0 | 2 | 0 | 0.03 | Труд2Монт | Труд машинистов |  |  | 212 | 33 | 3
50 | 1 | 0 | 2 | 0 | 9.32 | НормМонт | Нормативная трудоемкость |  |  | 212 | 34 | 1
50 | 0 | 0 | 2 | 0 | 88.25 | ЗарплСтроитМонт | Зарплата строителей |  |  | 212 | 35 | 3
50 | 0 | 0 | 2 | 0 | 0.46 | ЗарплМашМонт | Зарплата машинистов |  |  | 212 | 36 | 3
50 | 1 | 0 | 2 | 0 | 88.71 | ИтогоЗарплМонт | Сметная зарплата |  |  | 212 | 37 | 1
50 | 1 | 0 | 2 | 0 | 443.14 | ИтогМонт | ИТОГО МОНТАЖНЫХ РАБОТ |  |  | 212 | 38 | 1
50 | 0 | 0 | 2 | 202 | 0 | Оборудов | ОБОРУДОВАНИЕ |  |  | 212 | 39 | 1
50 | 0 | 0 | 2 | 0 | 0 | Прочие | ПРОЧИЕ ЗАТРАТЫ |  |  | 212 | 40 | 1
50 | 0 | 0 | 2 | 0 | 0 | НаклПроч | Накладные расходы |  |  | 212 | 41 | 1
50 | 0 | 0 | 2 | 0 | 0 | СметнПроч | Сметная прибыль |  |  | 212 | 42 | 1
50 | 0 | 0 | 2 | 0 | 0 | ИтогоПроч | ИТОГО ПРОЧИХ ЗАТРАТ |  |  | 212 | 43 | 1
50 | 0 | 0 | 2 | 201 | 26121.13 | СМР | ИТОГО СМР |  |  | 212 | 44 | 3
50 | 0 | 0 | 2 | 205 | 3536.97 | СмЗарпл | ИТОГО СРЕДСТВА НА ОПЛАТУ ТРУДА |  |  | 212 | 45 | 3
50 | 0 | 0 | 2 | 207 | 392.03 | нОРМАтРУД | ИТОГО НОРМАТИВНАЯ ТРУДОЕМКОСТЬ |  |  | 212 | 46 | 3
50 | 1 | 0 | 2 | 213 | 26121.13 | ИтогоОбщ | Всего по смете |  |  | 212 | 47 | 1
51 | 1 | 1 | 12 |  | Новый объект | Проектно-сметная документация на ремонт эвакуационного выхода здания МБОУ СОШ №17 | [7 empty] | 20504.56 | 15837.79 | 1129.8 | 83.63 | 3536.97 | 0 | 385.37 | 6.66 | -9.91 | 3439.41 | 2177.16 |  |  | 0 | 0 | 0 | 0 | 0 | 0 | 0 | 0 | 0 | 0 | 0 |  | 0 | 0 | 0 | 0
50 | 0 | 0 | 1 | 0 | 20504.56 | ПЗ | Прямые затраты |  |  | 201 | 1 | 3
50 | 0 | 0 | 1 | 0 | 15837.79 | СтМат | Стоимость материальных ресурсов |  |  | 202 | 2 | 3
50 | 0 | 0 | 1 | 222 | 0 | СтМатЗак | Стоимость материалов заказчика |  |  | 222 | 3 | 3
50 | 0 | 0 | 1 | 216 | 0 | Оборуд | Стоимость оборудования |  |  | 216 | 4 | 3
50 | 0 | 0 | 1 | 203 | 1129.8 | ЭММ | Эксплуатация машин |  |  | 203 | 6 | 3
50 | 0 | 0 | 1 | 204 | 83.63 | ЗПМ | ЗП машинистов |  |  | 204 | 7 | 3
50 | 0 | 0 | 1 | 0 | 3536.97 | ОЗП | Основная ЗП рабочих |  |  | 205 | 8 | 3
50 | 0 | 0 | 1 | 206 | 0 | ВозврМат | Возврат материалов |  |  | 206 | 12 | 3
50 | 0 | 0 | 1 | 0 | 385.37 | ТрудСтр | Трудозатраты строителей |  |  | 207 | 13 | 3
50 | 0 | 0 | 1 | 208 | 6.66 | ТрудМаш | Трудозатраты машинистов |  |  | 208 | 14 | 3
50 | 0 | 0 | 1 | 209 | -9.91 | ТранспМат | Транспорт материалов |  |  | 209 | 15 | 3
50 | 0 | 0 | 1 | 210 | 3439.41 | НР | Накладные расходы |  |  | 210 | 16 | 3
50 | 0 | 0 | 1 | 211 | 2177.16 | СмПриб | Сметная прибыль |  |  | 211 | 17 | 3
50 | 1 | 0 | 2 | 0 | 20203.35 | Строит | ОБЩЕСТРОИТЕЛЬНЫЕ РАБОТЫ |  |  | 212 | 19 | 1
50 | 1 | 0 | 2 | 0 | 3355.14 | НаклРасход | Накладные расходы |  |  | 212 | 20 | 1
50 | 1 | 0 | 2 | 0 | 2119.5 | СметнПриб | Сметная прибыль |  |  | 212 | 21 | 1
50 | 1 | 0 | 2 | 0 | 376.09 | Труд1 | Труд строителей |  |  | 212 | 22 | 1
50 | 1 | 0 | 2 | 0 | 6.62 | Труд2 | Труд машинистов |  |  | 212 | 23 | 1
50 | 1 | 0 | 2 | 0 | 382.71 | НормТруд | Нормативная трудоемкость |  |  | 212 | 24 | 1
50 | 0 | 0 | 2 | 0 | 3448.72 | Зарпл1 | Зарплата строителей |  |  | 212 | 25 | 3
50 | 0 | 0 | 2 | 0 | 83.17 | Зарпл2 | Зарплата машинистов |  |  | 212 | 26 | 3
50 | 1 | 0 | 2 | 0 | 3531.89 | ИтогоЗарпл | Сметная зарплата |  |  | 212 | 27 | 1
50 | 1 | 0 | 2 | 0 | 25677.99 | ИтогСтроит | ИТОГО ОБЩЕСТРОИТЕЛЬНЫХ РАБОТ |  |  | 212 | 28 | 1
50 | 1 | 0 | 2 | 0 | 301.21 | Монтаж | МОНТАЖНЫЕ РАБОТЫ |  |  | 212 | 29 | 1
50 | 1 | 0 | 2 | 0 | 84.27 | НаклМонт | Накладные расходы |  |  | 212 | 30 | 1
50 | 1 | 0 | 2 | 0 | 57.66 | СмПрМонт | Сметная прибыль |  |  | 212 | 31 | 1
50 | 1 | 0 | 2 | 0 | 9.29 | Труд1Монт | Труд строителей |  |  | 212 | 32 | 1
50 | 0 | 0 | 2 | 0 | 0.03 | Труд2Монт | Труд машинистов |  |  | 212 | 33 | 3
50 | 1 | 0 | 2 | 0 | 9.32 | НормМонт | Нормативная трудоемкость |  |  | 212 | 34 | 1
50 | 0 | 0 | 2 | 0 | 88.25 | ЗарплСтроитМонт | Зарплата строителей |  |  | 212 | 35 | 3
50 | 0 | 0 | 2 | 0 | 0.46 | ЗарплМашМонт | Зарплата машинистов |  |  | 212 | 36 | 3
50 | 1 | 0 | 2 | 0 | 88.71 | ИтогоЗарплМонт | Сметная зарплата |  |  | 212 | 37 | 1
50 | 1 | 0 | 2 | 0 | 443.14 | ИтогМонт | ИТОГО МОНТАЖНЫХ РАБОТ |  |  | 212 | 38 | 1
50 | 0 | 0 | 2 | 202 | 0 | Оборудов | ОБОРУДОВАНИЕ |  |  | 212 | 39 | 1
50 | 0 | 0 | 2 | 0 | 0 | Прочие | ПРОЧИЕ ЗАТРАТЫ |  |  | 212 | 40 | 1
50 | 0 | 0 | 2 | 0 | 0 | НаклПроч | Накладные расходы |  |  | 212 | 41 | 1
50 | 0 | 0 | 2 | 0 | 0 | СметнПроч | Сметная прибыль |  |  | 212 | 42 | 1
50 | 0 | 0 | 2 | 0 | 0 | ИтогоПроч | ИТОГО ПРОЧИХ ЗАТРАТ |  |  | 212 | 43 | 1
50 | 0 | 0 | 2 | 201 | 26121.13 | СМР | ИТОГО СМР |  |  | 212 | 44 | 3
50 | 0 | 0 | 2 | 205 | 3536.97 | СмЗарпл | ИТОГО СРЕДСТВА НА ОПЛАТУ ТРУДА |  |  | 212 | 45 | 3
50 | 0 | 0 | 2 | 207 | 392.03 | нОРМАтРУД | ИТОГО НОРМАТИВНАЯ ТРУДОЕМКОСТЬ |  |  | 212 | 46 | 3
50 | 1 | 0 | 2 | 213 | 26121.13 | ИтогоОбщ | Всего по смете |  |  | 212 | 47 | 1
70 | 1 |  | 11 | _ТЕК | {вкл]- Тек.уровень цен (индексация построчно).{выкл}- Базовый уровень цен, Индексация по итогу сметы, Тек.уровень цен (индексация построчно) для работ по строительству мостов, тоннелей, метрополитенов, АЭС, объектов по обращению с ядерным топливом | 0 | 0 | (_ТЕК) {Вкл.} - При расчете в текущем (прогнозном) уровне цен , построчная индексация расенок по статьям затрат {Выкл} - При расчете в базисном ( 1/01/2000г.) уровне цен, индексация по итогам сметы/объекта | 0 | 0 |  |  | 0
70 | 1 |  | 0 | _ТЕК_НР | Коэфф. 0,85 к НР для текущего уровня цен с 01.01.2011 при обычной системе налогообложения | 1 | 0.85 | Для норм НР с 1.01.2011 года: · {_ТЕК_НР} = 0.85 - Коэффициент учитывающий изменение нормы страховых взносов с 1.01.1 - (при расчете в текущем уровне цен индексами по статьям затрат ) · {_ТЕК_НР} = 1,00 - при расчет в текущем уровне цен и при уп | 0 | 0 |  |  | 0
70 | 1 |  | 0 | _ТЕК_СП | Коэфф. 0,80 к СП для текущего уровня цен с 01.01.2011 при обычной системе налогообложения | 1 | 0.8 | Для норм СП с 1.01.2011 года: · {_ТЕК_СП} = 0.80 - Коэффициент учитывающий изменение нормы страховых взносов с 1.01.11 - (при расчете в текущем уровне цен индексами по статьям затрат ) · {_ТЕК_СП} = 1,00 - без учета | 0 | 0 |  |  | 0
70 | 1 |  | 12 | ЖИЛ | При работах на жилых и общественных зданиях | 1 | 1 | Для сборников ФЕР , ФЕРр: · {ЖИЛ} - ( вкл.) - при производстве всех видов работ на объектах жилищно-гражданского назначения · {ЖИЛ} - (выкл.) - при производстве всех видов работ на объектах производственного назначения | 0 | 0 |  |  | 0
70 | 1 |  | 0 | ЗАКР | Работы в тоннелях закрытым/ открытым способом ( сопутствующие работы ) | 0 | 0 | Для сборника ФЕР -29 ( сопутствующие работы в тоннелях и метро. ): · {ЗАКР} - (вкл.) - при выполнении работ в тоннелях и метро закрытым способом (НР=145% , СП=75%); · {ЗАКР} - (выкл.) - при выполнении работ в тоннелях и метро отк | 0 | 0 |  |  | 0
70 | 1 |  | 4 | К_НР_11 | Коэфф. к НР для текущего уровня цен с 01.01.2011 при обычном и упрощенном налогообложении при постатейной индексации | 1 | 0 |  | 0 | 0 |  |  | 0
70 | 1 |  | 1 | К_НР_РЕМ | при ремонте жилых и общестыеных зданий если ( если {РЕМ_ЖИЛ}= [вкл.] | 0.9 | 1 | Для сборников ФЕР и ФЕРмр : · Значение {_МДСрем_НР}= 0,90 - при ремонте зданий жилого и гражданского назначений ( 0,90 к НР) ; · Значение {_МДСрем_НР}= 1,00 - при строительстве и реконструкции объектов всех назначений | 0 | 0 |  |  | 0
70 | 1 |  | 9 | К_НР_СЛЖ | Коэф. при реконструкции сложных объектов и кап. ремонте объектов с яд. реакторами ( если {СЛЖ} = [вкл] ) | 1.2 | 0 |  | 0 | 0 |  |  | 0
70 | 1 |  | 6 | К_НР_УПР | Коэф. к НР при упрощенном налогообложении ( если {УПР} = [вкл] ) | 0.7 | 0 |  | 0 | 0 |  |  | 0
70 | 1 |  | 8 | К_НР_ХОЗ | Коэф. к НР при хозяйственном спсобе производства работ ( если {ХОЗ}= {вкл} ) | 0.6 | 0 |  | 0 | 0 |  |  | 0
70 | 1 |  | 2 | К_СП_РЕМ | к нормам СП при капитальном ремонте зданий и сооружений всех назначений ( если или {РЕМ_ЖИЛ}=[вкл] , или (РЕМ_ПР}=[вкл] ) | 0.85 | 1 | Для сборников ФЕР и ФЕРмр : · Значение {_МДСрем_СП} = 0.85 - при ремонте зданий всех назначений ( 0,85 к СП); · Значение {_МДСрем_СП} = 1,00 - при строительстве и реконструкции объектов всех назначений | 0 | 0 |  |  | 0
70 | 1 |  | 7 | К_СП_УПР | Коэф. к СП при упрощенном налогообложении ( если {УПР} = [вкл] ) | 0.9 | 0 |  | 0 | 0 |  |  | 0
70 | 1 |  | 0 | М_ГОР_опт | Прокладка городских/междугородных волоконно-оптических сетей связи (монтаж оборудования ) | 0 | 0 | Для сборников ФЕРм-10 ( волоконно-оптические линии связи ): · {М_ГОР_опт} - ( вкл.) - междугородные сети связи ( НР=120% , СП=70% ) · {М_ГОР_опт} - ( выкл.) - городские сети связи ( НР=100%; СП=65%) | 0 | 0 |  |  | 0
70 | 1 |  | 13 | ОКРтек_НР_СП | (Вкл) - Итоговые нормы НР и СП округляются до целых, (Выкл) - до 2-х знаков после запятой | 1 | 1 | {ОКРтек_НР_СП} - (вкл) - нормы НР и СП округляются до целых ( выкл.) - нормы НР и СП округляютя до двух знаковов после запятой | 0 | 0 |  |  | 0
70 | 1 |  | 10 | Р_ОКР | Разрядность округления результата расчета НР и СП ( с 01.01.2011 - до целых ) | 2 | 0 |  | 0 | 0 |  |  | 0
70 | 1 |  | 2 | РЕМ_ЖИЛ | КАП. РЕМ. ЖИЛЫХ И ОБЩЕСТВЕННЫХ ЗДАНИЙ | 0 | 0 |  | 1 | 0 |  |  | 1
70 | 1 |  | 3 | РЕМ_ПР | КАП. РЕМ. ПРОИЗВОДСТВЕННЫХ ЗД, и СООРУЖЕНИЙ, НАРУЖНЫХ ИНЖЕНЕРНЫХ СЕТЕЙ, УЛИЦ И ДОРОГ МЕСТНОГО ЗНАЧЕНИЯ, МОСТОВ И ПУТЕПРОВОДВ | 0 | 0 |  | 1 | 0 |  |  | 0
70 | 1 |  | 0 | СЛЖ | Коэфф. 1.2 к НР при работах на сложных объектах | 0 | 0 | Для сборников ФЕР ( при производстве работ на технически сложных объектах ): · { СЛЖ } - (вкл.) - работа на сложных объектах (к=1,2 к НР) · { СЛЖ } - (выкл.) - работа на обычных объектах | 0 | 0 |  |  | 0
70 | 1 |  | 1 | СТР_РЕК | СТОИТЕЛЬСТВО и РЕКОНСТРУКЦИЯ зданий и сооружений всех назначений | 0 | 0 |  | 1 | 0 |  |  | 0
70 | 1 |  | 0 | УПР | Упрощенное налогообложение Коэф. = 0,9 к СП ( коэф. = 0,7 к НР при упрощенной системе налогооблажения отменен с 1.01.2011 ) | 0 | 0 | Для всех расценок. ( при применении упрощенной системы налогообложения) · {УПР} - ( вкл.) - при упрощенной системе ; к = 0,9 к СП ( к= 0,7 к НР отменен с 1.01.11) · {УПР} - ( выкл.) - при обычной системе налогообложения | 0 | 0 |  |  | 0
70 | 1 |  | 14 | УПРтек_НР | Упрощенное налогобложение: Коэфф. 0,94 к НР для текущего уровня цен с 01.01.2011 при упрощенной системе налогообложения | 0.94 | 0.94 | Для норм НР с 1.01.2011 года при упрощенном налогообложении: если {УПР} - вкл. · {УПРтек_НР} = 0.94 - При упрощенном налогообложении в текущем уровне цен · | 0 | 0 |  |  | 0
70 | 1 |  | 0 | ХОЗ | Коэфф. 0,6 к НР при хозяйственном способе работ | 0 | 0 | Для всех расценок. ( при хозяйственном способе производства работ): · {ХОЗ} - ( вкл.) - при хоз. способе (к=0,6 к НР ) · {ХОЗ} - ( выкл.) - при обычном способе производства работ | 0 | 0 |  |  | 0
70 | 1 |  | 0 | мАВИА | При работах по диспечеризации управления движением авиа/траспортом ( монтаж оборудования ) | 0 | 0 | Для сборников ФЕРм 08;10;11 : · {мАВИА} - (вкл.) - производство монтажных работы по диспетчеризации управления движением авиатранспортном (НР=95%, СП=55%) ; · {мАВИА} - (выкл. ) - при производстве работ на прочих объектах , кром | 0 | 0 |  |  | 0
70 | 1 |  | 0 | мАЭС | При работах на АЭС ( монтаж оборудования ) | 0 | 0 | Для сборника ФЕРм -39 и ФЕРМ-08 ( при работах по контролю сварных соединений) : {мАЭС} - ( вкл.) - при выполнении работ по на АЭС (HР=101%; СП= 68%; {мАЭС} - (выкл.) - при выполнении работ на обычных объектах | 0 | 0 |  |  | 0
65 |  | 1 | 0 | 200

## SmtRes
30 | 17926933 | 17925943 | 9302247 | 1 | 1 | 1 | 1 | 1-1020 |  | Рабочий строитель среднего разряда 2 | 1369 | 1013 | чел.-ч | чел.-ч | 1 | 519.1 | 0 | 0 | 0 | 7.8 | 0 | 1 | 1 | 0 | 0 | 519.1 |  | 1 | 2 | 17926933 | 1 | 0 | 1 | 0 | 0 | 0 | 0 | 0 | 0 | 0 | 0 | 0 | 0 | 0 | 0 | 0 | 0 | 0 | 0 | 0 | 0 | 0 | 0 | 0 | 0 | 0
30 | 17926934 | 17925943 | 16673660 | 1 | 1 | 1 | 2 | 400001 | ФСЭМ 400001 пр.№31/пр от 30.01.2014 г. | Автомобили бортовые, грузоподъемность до 5 т | 1368 | 1011 | маш.-ч | маш.-ч | 1 | 0.1 | 0 | 87.17 | 11.6 | 0 | 0 | 1 | 1 | 0 | 0 | 0.1 |  | 0 | 2 | 17926934 | 1 | 0 | 2 | 0 | 0 | 0 | 0 | 0 | 0 | 0 | 0 | 0 | 0 | 0 | 0 | 0 | 0 | 0 | 0 | 0 | 0 | 0 | 0 | 0 | 0 | 0
30 | 17926935 | 17925943 | 16673710 | 1 | 1 | 1 | 3 | 101-1805 | ФССЦ 101-1805 пр.№31/пр от 30.01.2014 г. | Гвозди строительные | 1348 | 1009 | т | т | 1000 | 0.0045 | 11978 | 0 | 0 | 0 | 0 | 1 | 0 | 0 | 0 | 0.0045 |  | 0 | 2 | 17926935 | 1 | 0 | 3 | 0 | 0 | 0 | 0 | 0 | 0 | 0 | 0 | 0 | 0 | 0 | 0 | 0 | 0 | 0 | 0 | 0 | 0 | 0 | 0 | 0 | 0 | 0
30 | 17926936 | 17925943 | 16675767 | 1 | 1 | 1 | 3 | 102-0008 | ФССЦ 102-0008 пр.№31/пр от 30.01.2014 г. | Лесоматериалы круглые хвойных пород для строительства диаметром 14-24 см, длиной 3-6,5 м | 1339 | 1007 | м3 | м3 | 1 | 0.36 | 558.33 | 0 | 0 | 0 | 0 | 1 | 0 | 0 | 0 | 0.36 |  | 0 | 2 | 17926936 | 1 | 0 | 4 | 0 | 0 | 0 | 0 | 0 | 0 | 0 | 0 | 0 | 0 | 0 | 0 | 0 | 0 | 0 | 0 | 0 | 0 | 0 | 0 | 0 | 0 | 0
30 | 17926937 | 17925943 | 16680396 | 1 | 1 | 1 | 3 | 102-0082 | ФССЦ 102-0082 пр.№31/пр от 30.01.2014 г. | Доски необрезные хвойных пород длиной 4-6,5 м, все ширины, толщиной 44 мм и более, IV сорта | 1339 | 1007 | м3 | м3 | 1 | 2.47 | 550 | 0 | 0 | 0 | 0 | 1 | 0 | 0 | 0 | 2.47 |  | 0 | 2 | 17926937 | 1 | 0 | 5 | 0 | 0 | 0 | 0 | 0 | 0 | 0 | 0 | 0 | 0 | 0 | 0 | 0 | 0 | 0 | 0 | 0 | 0 | 0 | 0 | 0 | 0 | 0
31 | 17926939 | 17926938 | 9303330 | 1 | 1 | 1 | 1 | 1-1037 |  | Рабочий строитель среднего разряда 3,7 | 1369 | 1013 | чел.-ч | чел.-ч | 1 | 19.5546 | 0 | 0 | 0 | 9.29 | 0 | 1 | 1 | 0 | 0 | 14.17 | )*1,15)*1,2 | 1 | 2 | 17926939 | 1 | 0 | 6 | 0 | 0 | 0 | 0 | 0 | 0 | 0 | 0 | 0 | 0 | 0 | 0 | 0 | 0 | 0 | 0 | 0 | 0 | 0 | 0 | 0 | 0 | 0
31 | 17926940 | 17926938 | 121548 | 1 | 1 | 1 | 1 | 2 |  | Затраты труда машинистов | 608254 | 1013 | чел.час | чел.час | 1 | 0.075 | 0 | 0 | 0 | 0 | 0 | 1 | 1 | 0 | 0 | 0.05 | )*1,25)*1,2 | 2 | 2 | 17926940 | 1 | 0 | 7 | 0 | 0 | 0 | 0 | 0 | 0 | 0 | 0 | 0 | 0 | 0 | 0 | 0 | 0 | 0 | 0 | 0 | 0 | 0 | 0 | 0 | 0 | 0
31 | 17926941 | 17926938 | 16673717 | 1 | 1 | 1 | 2 | 021141 | ФСЭМ 021141 пр.№31/пр от 30.01.2014 г. | Краны на автомобильном ходу при работе на других видах строительства 10 т | 1368 | 1011 | маш.-ч | маш.-ч | 1 | 0.075 | 0 | 111.99 | 13.5 | 0 | 0 | 1 | 1 | 0 | 0 | 0.05 | )*1,25)*1,2 | 0 | 2 | 17926941 | 1 | 0 | 8 | 0 | 0 | 0 | 0 | 0 | 0 | 0 | 0 | 0 | 0 | 0 | 0 | 0 | 0 | 0 | 0 | 0 | 0 | 0 | 0 | 0 | 0 | 0
31 | 17926942 | 17926938 | 16678337 | 1 | 1 | 1 | 2 | 040502 | ФСЭМ 040502 пр.№31/пр от 30.01.2014 г. | Установки для сварки ручной дуговой (постоянного тока) | 1368 | 1011 | маш.-ч | маш.-ч | 1 | 0.78 | 0 | 8.1 | 0 | 0 | 0 | 1 | 1 | 0 | 0 | 0.52 | )*1,25)*1,2 | 0 | 2 | 17926942 | 1 | 0 | 9 | 0 | 0 | 0 | 0 | 0 | 0 | 0 | 0 | 0 | 0 | 0 | 0 | 0 | 0 | 0 | 0 | 0 | 0 | 0 | 0 | 0 | 0 | 0
31 | 17926943 | 17926938 | 16673660 | 1 | 1 | 1 | 2 | 400001 | ФСЭМ 400001 пр.№31/пр от 30.01.2014 г. | Автомобили бортовые, грузоподъемность до 5 т | 1368 | 1011 | маш.-ч | маш.-ч | 1 | 0.045 | 0 | 87.17 | 11.6 | 0 | 0 | 1 | 1 | 0 | 0 | 0.03 | )*1,25)*1,2 | 0 | 2 | 17926943 | 1 | 0 | 10 | 0 | 0 | 0 | 0 | 0 | 0 | 0 | 0 | 0 | 0 | 0 | 0 | 0 | 0 | 0 | 0 | 0 | 0 | 0 | 0 | 0 | 0 | 0
31 | 17926944 | 17926938 | 16698043 | 1 | 1 | 1 | 3 | 101-1522 | ФССЦ 101-1522 пр.№31/пр от 30.01.2014 г. | Электроды диаметром 5 мм Э42А | 1348 | 1009 | т | т | 1000 | 0.00039 | 10362 | 0 | 0 | 0 | 0 | 1 | 0 | 0 | 0 | 0.00039 |  | 0 | 2 | 17926944 | 2 | 4096 | 11 | 0 | 0 | 0 | 0 | 0 | 0 | 0 | 0 | 0 | 0 | 0 | 0 | 0 | 0 | 0 | 0 | 0 | 0 | 0 | 0 | 0 | 0 | 0
31 | 17926945 | 17926938 | 16678710 | 1 | 1 | 1 | 3 | 101-1703 | ФССЦ 101-1703 пр.№31/пр от 30.01.2014 г. | Прокладки резиновые (пластина техническая прессованная) | 1346 | 1009 | кг | кг | 1 | 0.07 | 23.09 | 0 | 0 | 0 | 0 | 1 | 0 | 0 | 0 | 0.07 |  | 0 | 2 | 17926945 | 2 | 4096 | 12 | 0 | 0 | 0 | 0 | 0 | 0 | 0 | 0 | 0 | 0 | 0 | 0 | 0 | 0 | 0 | 0 | 0 | 0 | 0 | 0 | 0 | 0 | 0
31 | 17926946 | 17926938 | 16682054 | 1 | 1 | 1 | 3 | 101-2575 | ФССЦ 101-2575 пр.№31/пр от 30.01.2014 г. | Болты с гайками и шайбами для санитарно-технических работ диаметром 12 мм | 1348 | 1009 | т | т | 1000 | 0.00127 | 15323 | 0 | 0 | 0 | 0 | 1 | 0 | 0 | 0 | 0.00127 |  | 0 | 2 | 17926946 | 2 | 4096 | 13 | 0 | 0 | 0 | 0 | 0 | 0 | 0 | 0 | 0 | 0 | 0 | 0 | 0 | 0 | 0 | 0 | 0 | 0 | 0 | 0 | 0 | 0 | 0
31 | 17926947 | 17926938 | 16709165 | 1 | 1 | 1 | 3 | 204-0059 | ФССЦ 204-0059 пр.№31/пр от 30.01.2014 г. | Анкерные детали из прямых или гнутых круглых стержней с резьбой (в комплекте с шайбами и гайками или без них), поставляемые отдельно | 1348 | 1009 | т | т | 1000 | 0.0022 | 10100 | 0 | 0 | 0 | 0 | 1 | 0 | 0 | 0 | 0.0022 |  | 0 | 2 | 17926947 | 2 | 4096 | 14 | 0 | 0 | 0 | 0 | 0 | 0 | 0 | 0 | 0 | 0 | 0 | 0 | 0 | 0 | 0 | 0 | 0 | 0 | 0 | 0 | 0 | 0 | 0
31 | 17926948 | 17926938 | 17205511 | 1 | 1 | 1 | 3 | 301-1494 | ФССЦ 301-1494 пр.№31/пр от 30.01.2014 г. | Насосы центробежные 8/18 с электродвигателем 4А 180 А2 массой агрегата до 0,1 т | 1035 | 1013 | компл. | компл. | 1 | 1 | 2453.8 | 0 | 0 | 0 | 0 | 1 | 0 | 0 | 0 | 1 |  | 0 | 2 | 17926948 | 2 | 4096 | 15 | 0 | 0 | 0 | 0 | 0 | 0 | 0 | 0 | 0 | 0 | 0 | 0 | 0 | 0 | 0 | 0 | 0 | 0 | 0 | 0 | 0 | 0 | 0
31 | 17926953 | 17926938 | 17205511 | 1 | 1 | 1 | 3 | 301-1494 | ФССЦ 301-1494 пр.№31/пр от 30.01.2014 г. | Насосы центробежные 8/18 с электродвигателем 4А 180 А2 массой агрегата до 0,1 т | 1035 | 1013 | компл. | компл. | 1 | -1 | 2453.8 | 0 | 0 | 0 | 0 | 0 | 0 | 0 | 0 | -1 |  | 0 | 1 | -1 | 0 | 0 |  | 0 | 0 | 0 | 0 | 0 | 0 | 0 | 0 | 0 | 0 | 0 | 0 | 0 | 0 | 0 | 0 | 0 | 0 | 0 | 0 | 0 | 0 | 0
31 | 17926949 | 17926938 | 16697537 | 1 | 1 | 1 | 3 | 402-0002 | ФССЦ 402-0002 пр.№31/пр от 30.01.2014 г. | Раствор готовый кладочный цементный марки 50 | 1339 | 1007 | м3 | м3 | 1 | 0.014 | 485.9 | 0 | 0 | 0 | 0 | 1 | 0 | 0 | 0 | 0.014 |  | 0 | 2 | 17926949 | 2 | 4096 | 16 | 0 | 0 | 0 | 0 | 0 | 0 | 0 | 0 | 0 | 0 | 0 | 0 | 0 | 0 | 0 | 0 | 0 | 0 | 0 | 0 | 0 | 0 | 0
31 | 17926950 | 17926938 | 16764651 | 1 | 1 | 1 | 3 | 507-0982 | ФССЦ 507-0982 пр.№31/пр от 30.01.2014 г. | Фланцы стальные плоские приварные из стали ВСт3сп2, ВСт3сп3, давлением 1,0 МПа (10 кгс/см2), диаметром 40 мм | 1354 | 1010 | шт. | шт. | 1 | 1 | 23 | 0 | 0 | 0 | 0 | 1 | 0 | 0 | 0 | 1 |  | 0 | 2 | 17926950 | 2 | 4096 | 17 | 0 | 0 | 0 | 0 | 0 | 0 | 0 | 0 | 0 | 0 | 0 | 0 | 0 | 0 | 0 | 0 | 0 | 0 | 0 | 0 | 0 | 0 | 0
31 | 17926951 | 17926938 | 17218664 | 1 | 1 | 1 | 3 | 507-0983 | ФССЦ 507-0983 пр.№31/пр от 30.01.2014 г. | Фланцы стальные плоские приварные из стали ВСт3сп2, ВСт3сп3, давлением 1,0 МПа (10 кгс/см2), диаметром 50 мм | 1354 | 1010 | шт. | шт. | 1 | 1 | 28 | 0 | 0 | 0 | 0 | 1 | 0 | 0 | 0 | 1 |  | 0 | 2 | 17926951 | 2 | 4096 | 18 | 0 | 0 | 0 | 0 | 0 | 0 | 0 | 0 | 0 | 0 | 0 | 0 | 0 | 0 | 0 | 0 | 0 | 0 | 0 | 0 | 0 | 0 | 0
31 | 17926955 | 17926938 | 0 | 0 | 1 | 1 | 3 | прайс-лист | прайс-лист | Насос КР-150А1 (цена: 11000/1,18/5,35*1,02=1777,28 р.) | 1354 | 1010 | шт. | шт. | 1 | 1 | 1777.28 | 0 | 0 | 0 | 0 | 0 | 0 | 0 | 0 | 1 |  | 0 | 1 | -1 | 0 | 0 |  | 0 | 0 | 0 | 0 | 0 | 0 | 0 | 0 | 0 | 0 | 0 | 0 | 0 | 0 | 0 | 0 | 0 | 0 | 0 | 0 | 0 | 0 | 0
33 | 17926958 | 17926957 | 9303410 | 1 | 1 | 1 | 1 | 1-1039 |  | Рабочий строитель среднего разряда 3,9 | 1369 | 1013 | чел.-ч | чел.-ч | 1 | 19.548 | 0 | 0 | 0 | 9.51 | 0 | 1 | 1 | 0 | 0 | 16.29 | )*1,2 | 1 | 2 | 17926958 | 1 | 0 | 19 | 0 | 0 | 0 | 0 | 0 | 0 | 0 | 0 | 0 | 0 | 0 | 0 | 0 | 0 | 0 | 0 | 0 | 0 | 0 | 0 | 0 | 0 | 0
33 | 17926959 | 17926957 | 121548 | 1 | 1 | 1 | 1 | 2 |  | Затраты труда машинистов | 608254 | 1013 | чел.час | чел.час | 1 | 0.012 | 0 | 0 | 0 | 0 | 0 | 1 | 1 | 0 | 0 | 0.01 | )*1,2 | 2 | 2 | 17926959 | 1 | 0 | 20 | 0 | 0 | 0 | 0 | 0 | 0 | 0 | 0 | 0 | 0 | 0 | 0 | 0 | 0 | 0 | 0 | 0 | 0 | 0 | 0 | 0 | 0 | 0
33 | 17926960 | 17926957 | 16723562 | 1 | 1 | 1 | 2 | 030954 | ФСЭМ 030954 пр.№31/пр от 30.01.2014 г. | Подъемники грузоподъемностью до 500 кг одномачтовые, высота подъема 45 м | 1368 | 1011 | маш.-ч | маш.-ч | 1 | 0.012 | 0 | 31.26 | 13.5 | 0 | 0 | 1 | 1 | 0 | 0 | 0.01 | )*1,2 | 0 | 2 | 17926960 | 1 | 0 | 21 | 0 | 0 | 0 | 0 | 0 | 0 | 0 | 0 | 0 | 0 | 0 | 0 | 0 | 0 | 0 | 0 | 0 | 0 | 0 | 0 | 0 | 0 | 0
33 | 17926961 | 17926957 | 16724808 | 1 | 1 | 1 | 2 | 134041 | ФСЭМ 134041 пр.№31/пр от 30.01.2014 г. | Шуруповерт | 1368 | 1011 | маш.-ч | маш.-ч | 1 | 7.296 | 0 | 3 | 0 | 0 | 0 | 1 | 1 | 0 | 0 | 6.08 | )*1,2 | 0 | 2 | 17926961 | 1 | 0 | 22 | 0 | 0 | 0 | 0 | 0 | 0 | 0 | 0 | 0 | 0 | 0 | 0 | 0 | 0 | 0 | 0 | 0 | 0 | 0 | 0 | 0 | 0 | 0
33 | 17926962 | 17926957 | 16716320 | 1 | 1 | 1 | 2 | 331451 | ФСЭМ 331451 пр.№31/пр от 30.01.2014 г. | Перфораторы электрические | 1368 | 1011 | маш.-ч | маш.-ч | 1 | 7.296 | 0 | 2.08 | 0 | 0 | 0 | 1 | 1 | 0 | 0 | 6.08 | )*1,2 | 0 | 2 | 17926962 | 1 | 0 | 23 | 0 | 0 | 0 | 0 | 0 | 0 | 0 | 0 | 0 | 0 | 0 | 0 | 0 | 0 | 0 | 0 | 0 | 0 | 0 | 0 | 0 | 0 | 0
33 | 17926963 | 17926957 | 16798280 | 1 | 1 | 1 | 3 | 101-1481 | ФССЦ 101-1481 пр.№31/пр от 30.01.2014 г. | Шурупы с полукруглой головкой 4x40 мм | 1348 | 1009 | т | т | 1000 | 0.001 | 12430 | 0 | 0 | 0 | 0 | 1 | 0 | 0 | 0 | 0.001 |  | 0 | 2 | 17926963 | 1 | 0 | 24 | 0 | 0 | 0 | 0 | 0 | 0 | 0 | 0 | 0 | 0 | 0 | 0 | 0 | 0 | 0 | 0 | 0 | 0 | 0 | 0 | 0 | 0 | 0
33 | 17926964 | 17926957 | 16744156 | 1 | 1 | 1 | 3 | 101-2202 | ФССЦ 101-2202 пр.№31/пр от 30.01.2014 г. | Дюбели распорные полиэтиленовые 6х40 мм | 1358 | 1010 | 10 шт. | 10 шт. | 10 | 20 | 1.8 | 0 | 0 | 0 | 0 | 1 | 0 | 0 | 0 | 20 |  | 0 | 2 | 17926964 | 1 | 0 | 25 | 0 | 0 | 0 | 0 | 0 | 0 | 0 | 0 | 0 | 0 | 0 | 0 | 0 | 0 | 0 | 0 | 0 | 0 | 0 | 0 | 0 | 0 | 0
33 | 17926967 | 17926957 | 17229221 | 1 | 1 | 1 | 3 | 509-1832 | ФССЦ 509-1832 пр.№31/пр от 30.01.2014 г. | Кабель-канал (короб) "Электропласт" 25x25 мм | 1301 | 1003 | м | м | 1 | 100 | 2.48 | 0 | 0 | 0 | 0 | 0 | 0 | 0 | 0 | 100 |  | 0 | 1 | -1 | 0 | 0 |  | 0 | 0 | 0 | 0 | 0 | 0 | 0 | 0 | 0 | 0 | 0 | 0 | 0 | 0 | 0 | 0 | 0 | 0 | 0 | 0 | 0 | 0 | 0
33 | 17926965 | 17926957 | 16931188 | 1 | 1 | 1 | 3 | 999-9950 | ФССЦ 999-9950 пр.№31/пр от 30.01.2014 г. | Вспомогательные ненормируемые материалы (2% от ОЗП) | 1374 | 1013 | РУБ | РУБ | 1 | 3.1 | 1 | 0 | 0 | 0 | 0 | 1 | 0 | 0 | 0 | 3.1 |  | 0 | 2 | 17926965 | 1 | 0 | 26 | 0 | 0 | 0 | 0 | 0 | 0 | 0 | 0 | 0 | 0 | 0 | 0 | 0 | 0 | 0 | 0 | 0 | 0 | 0 | 0 | 0 | 0 | 0
35 | 17926969 | 17926968 | 9318068 | 1 | 1 | 1 | 1 | 1-2038 |  | Рабочий монтажник среднего разряда 3,8 | 1369 | 1013 | чел.-ч | чел.-ч | 1 | 14.688 | 0 | 0 | 0 | 9.4 | 0 | 1 | 1 | 0 | 0 | 12.24 | )*1,2 | 1 | 2 | 17926969 | 1 | 0 | 27 | 0 | 0 | 0 | 0 | 0 | 0 | 0 | 0 | 0 | 0 | 0 | 0 | 0 | 0 | 0 | 0 | 0 | 0 | 0 | 0 | 0 | 0 | 0
35 | 17926970 | 17926968 | 121548 | 1 | 1 | 1 | 1 | 2 |  | Затраты труда машинистов | 608254 | 1013 | чел.час | чел.час | 1 | 0.12 | 0 | 0 | 0 | 0 | 0 | 1 | 1 | 0 | 0 | 0.1 | )*1,2 | 2 | 2 | 17926970 | 1 | 0 | 28 | 0 | 0 | 0 | 0 | 0 | 0 | 0 | 0 | 0 | 0 | 0 | 0 | 0 | 0 | 0 | 0 | 0 | 0 | 0 | 0 | 0 | 0 | 0
35 | 17926971 | 17926968 | 16728028 | 1 | 1 | 1 | 2 | 021102 | ФСЭМ 021102 пр.№31/пр от 30.01.2014 г. | Краны на автомобильном ходу при работе на монтаже технологического оборудования 10 т | 1368 | 1011 | маш.-ч | маш.-ч | 1 | 0.12 | 0 | 134.65 | 13.5 | 0 | 0 | 1 | 1 | 0 | 0 | 0.1 | )*1,2 | 0 | 2 | 17926971 | 1 | 0 | 29 | 0 | 0 | 0 | 0 | 0 | 0 | 0 | 0 | 0 | 0 | 0 | 0 | 0 | 0 | 0 | 0 | 0 | 0 | 0 | 0 | 0 | 0 | 0
35 | 17926972 | 17926968 | 16678337 | 1 | 1 | 1 | 2 | 040502 | ФСЭМ 040502 пр.№31/пр от 30.01.2014 г. | Установки для сварки ручной дуговой (постоянного тока) | 1368 | 1011 | маш.-ч | маш.-ч | 1 | 2.592 | 0 | 8.1 | 0 | 0 | 0 | 1 | 1 | 0 | 0 | 2.16 | )*1,2 | 0 | 2 | 17926972 | 1 | 0 | 30 | 0 | 0 | 0 | 0 | 0 | 0 | 0 | 0 | 0 | 0 | 0 | 0 | 0 | 0 | 0 | 0 | 0 | 0 | 0 | 0 | 0 | 0 | 0
35 | 17926973 | 17926968 | 16716320 | 1 | 1 | 1 | 2 | 331451 | ФСЭМ 331451 пр.№31/пр от 30.01.2014 г. | Перфораторы электрические | 1368 | 1011 | маш.-ч | маш.-ч | 1 | 3.312 | 0 | 2.08 | 0 | 0 | 0 | 1 | 1 | 0 | 0 | 2.76 | )*1,2 | 0 | 2 | 17926973 | 1 | 0 | 31 | 0 | 0 | 0 | 0 | 0 | 0 | 0 | 0 | 0 | 0 | 0 | 0 | 0 | 0 | 0 | 0 | 0 | 0 | 0 | 0 | 0 | 0 | 0
35 | 17926974 | 17926968 | 16673660 | 1 | 1 | 1 | 2 | 400001 | ФСЭМ 400001 пр.№31/пр от 30.01.2014 г. | Автомобили бортовые, грузоподъемность до 5 т | 1368 | 1011 | маш.-ч | маш.-ч | 1 | 0.12 | 0 | 87.17 | 11.6 | 0 | 0 | 1 | 1 | 0 | 0 | 0.1 | )*1,2 | 0 | 2 | 17926974 | 1 | 0 | 32 | 0 | 0 | 0 | 0 | 0 | 0 | 0 | 0 | 0 | 0 | 0 | 0 | 0 | 0 | 0 | 0 | 0 | 0 | 0 | 0 | 0 | 0 | 0
35 | 17926975 | 17926968 | 16735606 | 1 | 1 | 1 | 3 | 101-1924 | ФССЦ 101-1924 пр.№31/пр от 30.01.2014 г. | Электроды диаметром 4 мм Э42А | 1346 | 1009 | кг | кг | 1 | 1.9 | 10.57 | 0 | 0 | 0 | 0 | 1 | 0 | 0 | 0 | 1.9 |  | 0 | 2 | 17926975 | 1 | 0 | 33 | 0 | 0 | 0 | 0 | 0 | 0 | 0 | 0 | 0 | 0 | 0 | 0 | 0 | 0 | 0 | 0 | 0 | 0 | 0 | 0 | 0 | 0 | 0
35 | 17926976 | 17926968 | 16963454 | 1 | 1 | 1 | 3 | 101-2143 | ФССЦ 101-2143 пр.№31/пр от 30.01.2014 г. | Краска | 1346 | 1009 | кг | кг | 1 | 0.4 | 28.6 | 0 | 0 | 0 | 0 | 1 | 0 | 0 | 0 | 0.4 |  | 0 | 2 | 17926976 | 1 | 0 | 34 | 0 | 0 | 0 | 0 | 0 | 0 | 0 | 0 | 0 | 0 | 0 | 0 | 0 | 0 | 0 | 0 | 0 | 0 | 0 | 0 | 0 | 0 | 0
35 | 17926977 | 17926968 | 16968725 | 1 | 1 | 1 | 3 | 101-2478 | ФССЦ 101-2478 пр.№31/пр от 30.01.2014 г. | Лента К226 | 1308 | 1003 | 100 м | 100 м | 100 | 0.055 | 120 | 0 | 0 | 0 | 0 | 1 | 0 | 0 | 0 | 0.055 |  | 0 | 2 | 17926977 | 1 | 0 | 35 | 0 | 0 | 0 | 0 | 0 | 0 | 0 | 0 | 0 | 0 | 0 | 0 | 0 | 0 | 0 | 0 | 0 | 0 | 0 | 0 | 0 | 0 | 0
35 | 17926978 | 17926968 | 16964530 | 1 | 1 | 1 | 3 | 101-2499 | ФССЦ 101-2499 пр.№31/пр от 30.01.2014 г. | Лента изоляционная прорезиненная односторонняя ширина 20 мм, толщина 0,25-0,35 мм | 1346 | 1009 | кг | кг | 1 | 0.16 | 30.4 | 0 | 0 | 0 | 0 | 1 | 0 | 0 | 0 | 0.16 |  | 0 | 2 | 17926978 | 1 | 0 | 36 | 0 | 0 | 0 | 0 | 0 | 0 | 0 | 0 | 0 | 0 | 0 | 0 | 0 | 0 | 0 | 0 | 0 | 0 | 0 | 0 | 0 | 0 | 0
35 | 17926981 | 17926968 | 17210288 | 1 | 1 | 1 | 3 | 501-8225 | ФССЦ 501-8225 пр.№31/пр от 30.01.2014 г. | Кабель силовой с медными жилами с поливинилхлоридной изоляцией в поливинилхлоридной оболочке без защитного покрова ВВГ, напряжением 1,00 Кв, число жил – 2 и сечением 2,5 мм2 | 1477 | 1013 | 1000 м | 1000 М | 1 | 0.1 | 3719.96 | 0 | 0 | 0 | 0 | 0 | 0 | 0 | 0 | 0.1 |  | 0 | 1 | -1 | 0 | 0 |  | 0 | 0 | 0 | 0 | 0 | 0 | 0 | 0 | 0 | 0 | 0 | 0 | 0 | 0 | 0 | 0 | 0 | 0 | 0 | 0 | 0 | 0 | 0
35 | 17926979 | 17926968 | 16931188 | 1 | 1 | 1 | 3 | 999-9950 | ФССЦ 999-9950 пр.№31/пр от 30.01.2014 г. | Вспомогательные ненормируемые материалы (2% от ОЗП) | 1374 | 1013 | РУБ | РУБ | 1 | 2.3 | 1 | 0 | 0 | 0 | 0 | 1 | 0 | 0 | 0 | 2.3 |  | 0 | 2 | 17926979 | 1 | 0 | 37 | 0 | 0 | 0 | 0 | 0 | 0 | 0 | 0 | 0 | 0 | 0 | 0 | 0 | 0 | 0 | 0 | 0 | 0 | 0 | 0 | 0 | 0 | 0
37 | 17926983 | 17926982 | 9318975 | 1 | 1 | 1 | 1 | 1-2042 |  | Рабочий монтажник среднего разряда 4,2 | 1369 | 1013 | чел.-ч | чел.-ч | 1 | 73.056 | 0 | 0 | 0 | 9.92 | 0 | 1 | 1 | 0 | 0 | 60.88 | )*1,2 | 1 | 2 | 17926983 | 1 | 0 | 38 | 0 | 0 | 0 | 0 | 0 | 0 | 0 | 0 | 0 | 0 | 0 | 0 | 0 | 0 | 0 | 0 | 0 | 0 | 0 | 0 | 0 | 0 | 0
37 | 17926984 | 17926982 | 121548 | 1 | 1 | 1 | 1 | 2 |  | Затраты труда машинистов | 608254 | 1013 | чел.час | чел.час | 1 | 0.096 | 0 | 0 | 0 | 0 | 0 | 1 | 1 | 0 | 0 | 0.08 | )*1,2 | 2 | 2 | 17926984 | 1 | 0 | 39 | 0 | 0 | 0 | 0 | 0 | 0 | 0 | 0 | 0 | 0 | 0 | 0 | 0 | 0 | 0 | 0 | 0 | 0 | 0 | 0 | 0 | 0 | 0
37 | 17926985 | 17926982 | 16728028 | 1 | 1 | 1 | 2 | 021102 | ФСЭМ 021102 пр.№31/пр от 30.01.2014 г. | Краны на автомобильном ходу при работе на монтаже технологического оборудования 10 т | 1368 | 1011 | маш.-ч | маш.-ч | 1 | 0.096 | 0 | 134.65 | 13.5 | 0 | 0 | 1 | 1 | 0 | 0 | 0.08 | )*1,2 | 0 | 2 | 17926985 | 1 | 0 | 40 | 0 | 0 | 0 | 0 | 0 | 0 | 0 | 0 | 0 | 0 | 0 | 0 | 0 | 0 | 0 | 0 | 0 | 0 | 0 | 0 | 0 | 0 | 0
37 | 17926986 | 17926982 | 16678337 | 1 | 1 | 1 | 2 | 040502 | ФСЭМ 040502 пр.№31/пр от 30.01.2014 г. | Установки для сварки ручной дуговой (постоянного тока) | 1368 | 1011 | маш.-ч | маш.-ч | 1 | 3.564 | 0 | 8.1 | 0 | 0 | 0 | 1 | 1 | 0 | 0 | 2.97 | )*1,2 | 0 | 2 | 17926986 | 1 | 0 | 41 | 0 | 0 | 0 | 0 | 0 | 0 | 0 | 0 | 0 | 0 | 0 | 0 | 0 | 0 | 0 | 0 | 0 | 0 | 0 | 0 | 0 | 0 | 0
37 | 17926987 | 17926982 | 16673660 | 1 | 1 | 1 | 2 | 400001 | ФСЭМ 400001 пр.№31/пр от 30.01.2014 г. | Автомобили бортовые, грузоподъемность до 5 т | 1368 | 1011 | маш.-ч | маш.-ч | 1 | 0.096 | 0 | 87.17 | 11.6 | 0 | 0 | 1 | 1 | 0 | 0 | 0.08 | )*1,2 | 0 | 2 | 17926987 | 1 | 0 | 42 | 0 | 0 | 0 | 0 | 0 | 0 | 0 | 0 | 0 | 0 | 0 | 0 | 0 | 0 | 0 | 0 | 0 | 0 | 0 | 0 | 0 | 0 | 0
37 | 17926988 | 17926982 | 16727389 | 1 | 1 | 1 | 3 | 101-1755 | ФССЦ 101-1755 пр.№31/пр от 30.01.2014 г. | Сталь полосовая, марка стали Ст3сп шириной 50-200 мм толщиной 4-5 мм | 1348 | 1009 | т | т | 1000 | 0.014 | 5000 | 0 | 0 | 0 | 0 | 1 | 0 | 0 | 0 | 0.014 |  | 0 | 2 | 17926988 | 1 | 0 | 43 | 0 | 0 | 0 | 0 | 0 | 0 | 0 | 0 | 0 | 0 | 0 | 0 | 0 | 0 | 0 | 0 | 0 | 0 | 0 | 0 | 0 | 0 | 0
37 | 17926989 | 17926982 | 16735606 | 1 | 1 | 1 | 3 | 101-1924 | ФССЦ 101-1924 пр.№31/пр от 30.01.2014 г. | Электроды диаметром 4 мм Э42А | 1346 | 1009 | кг | кг | 1 | 0.024 | 10.57 | 0 | 0 | 0 | 0 | 1 | 0 | 0 | 0 | 0.024 |  | 0 | 2 | 17926989 | 1 | 0 | 44 | 0 | 0 | 0 | 0 | 0 | 0 | 0 | 0 | 0 | 0 | 0 | 0 | 0 | 0 | 0 | 0 | 0 | 0 | 0 | 0 | 0 | 0 | 0
37 | 17926990 | 17926982 | 16770127 | 1 | 1 | 1 | 3 | 101-1977 | ФССЦ 101-1977 пр.№31/пр от 30.01.2014 г. | Болты с гайками и шайбами строительные | 1346 | 1009 | кг | кг | 1 | 2.73 | 9.04 | 0 | 0 | 0 | 0 | 1 | 0 | 0 | 0 | 2.73 |  | 0 | 2 | 17926990 | 1 | 0 | 45 | 0 | 0 | 0 | 0 | 0 | 0 | 0 | 0 | 0 | 0 | 0 | 0 | 0 | 0 | 0 | 0 | 0 | 0 | 0 | 0 | 0 | 0 | 0
37 | 17926991 | 17926982 | 16725822 | 1 | 1 | 1 | 3 | 113-1786 | ФССЦ 113-1786 пр.№31/пр от 30.01.2014 г. | Лак битумный БТ-123 | 1348 | 1009 | т | т | 1000 | 0.0027 | 7826.9 | 0 | 0 | 0 | 0 | 1 | 0 | 0 | 0 | 0.0027 |  | 0 | 2 | 17926991 | 1 | 0 | 46 | 0 | 0 | 0 | 0 | 0 | 0 | 0 | 0 | 0 | 0 | 0 | 0 | 0 | 0 | 0 | 0 | 0 | 0 | 0 | 0 | 0 | 0 | 0
37 | 17926994 | 17926982 | 17214132 | 1 | 1 | 1 | 3 | 503-0471 | ФССЦ 503-0471 пр.№31/пр от 30.01.2014 г. | Розетка открытой проводки с заземлением | 1354 | 1010 | шт. | шт. | 1 | 100 | 8.99 | 0 | 0 | 0 | 0 | 0 | 0 | 0 | 0 | 100 |  | 0 | 1 | -1 | 0 | 0 |  | 0 | 0 | 0 | 0 | 0 | 0 | 0 | 0 | 0 | 0 | 0 | 0 | 0 | 0 | 0 | 0 | 0 | 0 | 0 | 0 | 0 | 0 | 0
37 | 17926992 | 17926982 | 16931188 | 1 | 1 | 1 | 3 | 999-9950 | ФССЦ 999-9950 пр.№31/пр от 30.01.2014 г. | Вспомогательные ненормируемые материалы (2% от ОЗП) | 1374 | 1013 | РУБ | РУБ | 1 | 12.08 | 1 | 0 | 0 | 0 | 0 | 1 | 0 | 0 | 0 | 12.08 |  | 0 | 2 | 17926992 | 1 | 0 | 47 | 0 | 0 | 0 | 0 | 0 | 0 | 0 | 0 | 0 | 0 | 0 | 0 | 0 | 0 | 0 | 0 | 0 | 0 | 0 | 0 | 0 | 0 | 0
39 | 17926996 | 17926995 | 9303536 | 1 | 1 | 1 | 1 | 1-1042 |  | Рабочий строитель среднего разряда 4,2 | 1369 | 1013 | чел.-ч | чел.-ч | 1 | 168.084 | 0 | 0 | 0 | 9.92 | 0 | 1 | 1 | 0 | 0 | 121.8 | )*1,15)*1,2 | 1 | 2 | 17926996 | 1 | 0 | 48 | 0 | 0 | 0 | 0 | 0 | 0 | 0 | 0 | 0 | 0 | 0 | 0 | 0 | 0 | 0 | 0 | 0 | 0 | 0 | 0 | 0 | 0 | 0
39 | 17926997 | 17926995 | 121548 | 1 | 1 | 1 | 1 | 2 |  | Затраты труда машинистов | 608254 | 1013 | чел.час | чел.час | 1 | 7.08 | 0 | 0 | 0 | 0 | 0 | 1 | 1 | 0 | 0 | 4.72 | )*1,25)*1,2 | 2 | 2 | 17926997 | 1 | 0 | 49 | 0 | 0 | 0 | 0 | 0 | 0 | 0 | 0 | 0 | 0 | 0 | 0 | 0 | 0 | 0 | 0 | 0 | 0 | 0 | 0 | 0 | 0 | 0
39 | 17926998 | 17926995 | 16709023 | 1 | 1 | 1 | 2 | 020129 | ФСЭМ 020129 пр.№31/пр от 30.01.2014 г. | Краны башенные при работе на других видах строительства 8 т | 1368 | 1011 | маш.-ч | маш.-ч | 1 | 0.075 | 0 | 86.4 | 13.5 | 0 | 0 | 1 | 1 | 0 | 0 | 0.05 | )*1,25)*1,2 | 0 | 2 | 17926998 | 1 | 0 | 50 | 0 | 0 | 0 | 0 | 0 | 0 | 0 | 0 | 0 | 0 | 0 | 0 | 0 | 0 | 0 | 0 | 0 | 0 | 0 | 0 | 0 | 0 | 0
39 | 17926999 | 17926995 | 16673717 | 1 | 1 | 1 | 2 | 021141 | ФСЭМ 021141 пр.№31/пр от 30.01.2014 г. | Краны на автомобильном ходу при работе на других видах строительства 10 т | 1368 | 1011 | маш.-ч | маш.-ч | 1 | 0.045 | 0 | 111.99 | 13.5 | 0 | 0 | 1 | 1 | 0 | 0 | 0.03 | )*1,25)*1,2 | 0 | 2 | 17926999 | 1 | 0 | 51 | 0 | 0 | 0 | 0 | 0 | 0 | 0 | 0 | 0 | 0 | 0 | 0 | 0 | 0 | 0 | 0 | 0 | 0 | 0 | 0 | 0 | 0 | 0
39 | 17927000 | 17926995 | 16757353 | 1 | 1 | 1 | 2 | 081600 | ФСЭМ 081600 пр.№31/пр от 30.01.2014 г. | Агрегаты для сварки полиэтиленовых труб | 1368 | 1011 | маш.-ч | маш.-ч | 1 | 6.96 | 0 | 100.1 | 13.5 | 0 | 0 | 1 | 1 | 0 | 0 | 4.64 | )*1,25)*1,2 | 0 | 2 | 17927000 | 1 | 0 | 52 | 0 | 0 | 0 | 0 | 0 | 0 | 0 | 0 | 0 | 0 | 0 | 0 | 0 | 0 | 0 | 0 | 0 | 0 | 0 | 0 | 0 | 0 | 0
39 | 17927001 | 17926995 | 16673660 | 1 | 1 | 1 | 2 | 400001 | ФСЭМ 400001 пр.№31/пр от 30.01.2014 г. | Автомобили бортовые, грузоподъемность до 5 т | 1368 | 1011 | маш.-ч | маш.-ч | 1 | 0.33 | 0 | 87.17 | 11.6 | 0 | 0 | 1 | 1 | 0 | 0 | 0.22 | )*1,25)*1,2 | 0 | 2 | 17927001 | 1 | 0 | 53 | 0 | 0 | 0 | 0 | 0 | 0 | 0 | 0 | 0 | 0 | 0 | 0 | 0 | 0 | 0 | 0 | 0 | 0 | 0 | 0 | 0 | 0 | 0
39 | 17927002 | 17926995 | 16739571 | 1 | 1 | 1 | 3 | 101-0137 | ФССЦ 101-0137 пр.№31/пр от 30.01.2014 г. | Дюбели с калиброванной головкой (в обоймах) 3х58,5 мм | 1348 | 1009 | т | т | 1000 | 0.00051 | 22558 | 0 | 0 | 0 | 0 | 1 | 0 | 0 | 0 | 0.00051 |  | 0 | 2 | 17927002 | 1 | 0 | 54 | 0 | 0 | 0 | 0 | 0 | 0 | 0 | 0 | 0 | 0 | 0 | 0 | 0 | 0 | 0 | 0 | 0 | 0 | 0 | 0 | 0 | 0 | 0
39 | 17927003 | 17926995 | 16746005 | 1 | 1 | 1 | 3 | 101-0329 | ФССЦ 101-0329 пр.№31/пр от 30.01.2014 г. | Клей 88-СА | 1346 | 1009 | кг | кг | 1 | 0.17 | 28.93 | 0 | 0 | 0 | 0 | 1 | 0 | 0 | 0 | 0.17 |  | 0 | 2 | 17927003 | 1 | 0 | 55 | 0 | 0 | 0 | 0 | 0 | 0 | 0 | 0 | 0 | 0 | 0 | 0 | 0 | 0 | 0 | 0 | 0 | 0 | 0 | 0 | 0 | 0 | 0
39 | 17927004 | 17926995 | 16716502 | 1 | 1 | 1 | 3 | 101-1680 | ФССЦ 101-1680 пр.№31/пр от 30.01.2014 г. | Патроны для строительно-монтажного пистолета | 1356 | 1010 | 1000 шт. | 1000 шт. | 1000 | 0.06 | 253.8 | 0 | 0 | 0 | 0 | 1 | 0 | 0 | 0 | 0.06 |  | 0 | 2 | 17927004 | 1 | 0 | 56 | 0 | 0 | 0 | 0 | 0 | 0 | 0 | 0 | 0 | 0 | 0 | 0 | 0 | 0 | 0 | 0 | 0 | 0 | 0 | 0 | 0 | 0 | 0
39 | 17927005 | 17926995 | 17186327 | 1 | 1 | 1 | 3 | 101-1700 | ФССЦ 101-1700 пр.№31/пр от 30.01.2014 г. | Наконечники для полиэтиленовых труб | 1346 | 1009 | кг | кг | 1 | 0.33 | 25 | 0 | 0 | 0 | 0 | 1 | 0 | 0 | 0 | 0.33 |  | 0 | 2 | 17927005 | 1 | 0 | 57 | 0 | 0 | 0 | 0 | 0 | 0 | 0 | 0 | 0 | 0 | 0 | 0 | 0 | 0 | 0 | 0 | 0 | 0 | 0 | 0 | 0 | 0 | 0
39 | 17927006 | 17926995 | 16756077 | 1 | 1 | 1 | 3 | 103-9140 | ФССЦ 103-9140 пр.№31/пр от 30.01.2014 г. | Арматура муфтовая | 1354 | 1010 | шт. | шт. | 1 | 0 | 0 | 0 | 0 | 0 | 1 | 0 | 0 | 0 | 0 | 0 |  | 0 | 2 | 17927006 | 1 | 0 | 58 | 0 | 0 | 0 | 0 | 0 | 0 | 0 | 0 | 0 | 0 | 0 | 0 | 0 | 0 | 0 | 0 | 0 | 0 | 0 | 0 | 0 | 0 | 0
39 | 17927007 | 17926995 | 16757352 | 1 | 1 | 1 | 3 | 113-0473 | ФССЦ 113-0473 пр.№31/пр от 30.01.2014 г. | Метиленхлорид | 1346 | 1009 | кг | кг | 1 | 0.2 | 11.8 | 0 | 0 | 0 | 0 | 1 | 0 | 0 | 0 | 0.2 |  | 0 | 2 | 17927007 | 1 | 0 | 59 | 0 | 0 | 0 | 0 | 0 | 0 | 0 | 0 | 0 | 0 | 0 | 0 | 0 | 0 | 0 | 0 | 0 | 0 | 0 | 0 | 0 | 0 | 0
39 | 17927008 | 17926995 | 17205242 | 1 | 1 | 1 | 3 | 301-3360 | ФССЦ 301-3360 пр.№31/пр от 30.01.2014 г. | Крепления для трубопроводов оцинкованные: кронштейны, планки, хомуты | 1346 | 1009 | кг | кг | 1 | 42 | 17.21 | 0 | 0 | 0 | 1 | 0 | 0 | 0 | 0 | 42 |  | 0 | 1 | -1 | 0 | 0 |  | 0 | 0 | 0 | 0 | 0 | 0 | 0 | 0 | 0 | 0 | 0 | 0 | 0 | 0 | 0 | 0 | 0 | 0 | 0 | 0 | 0 | 0 | 0
39 | 17927009 | 17926995 | 16757325 | 1 | 1 | 1 | 3 | 302-9911 | ФССЦ 302-9911 пр.№31/пр от 30.01.2014 г. | Фасонные и соединительные части к полиэтиленовым трубам | 1354 | 1010 | шт. | шт. | 1 | 0 | 0 | 0 | 0 | 0 | 1 | 0 | 0 | 0 | 0 | 0 |  | 0 | 2 | 17927009 | 1 | 0 | 61 | 0 | 0 | 0 | 0 | 0 | 0 | 0 | 0 | 0 | 0 | 0 | 0 | 0 | 0 | 0 | 0 | 0 | 0 | 0 | 0 | 0 | 0 | 0
39 | 17927010 | 17926995 | 16755702 | 1 | 1 | 1 | 3 | 405-1601 | ФССЦ 405-1601 пр.№31/пр от 30.01.2014 г. | Известь строительная негашеная хлорная, марки А | 1346 | 1009 | кг | кг | 1 | 0.004 | 2.15 | 0 | 0 | 0 | 0 | 1 | 0 | 0 | 0 | 0.004 |  | 0 | 2 | 17927010 | 1 | 0 | 62 | 0 | 0 | 0 | 0 | 0 | 0 | 0 | 0 | 0 | 0 | 0 | 0 | 0 | 0 | 0 | 0 | 0 | 0 | 0 | 0 | 0 | 0 | 0
39 | 17927011 | 17926995 | 16674541 | 1 | 1 | 1 | 3 | 411-0001 | ФССЦ 411-0001 пр.№31/пр от 30.01.2014 г. | Вода | 1339 | 1007 | м3 | м3 | 1 | 1.21 | 2.44 | 0 | 0 | 0 | 0 | 1 | 0 | 0 | 0 | 1.21 |  | 0 | 2 | 17927011 | 1 | 0 | 63 | 0 | 0 | 0 | 0 | 0 | 0 | 0 | 0 | 0 | 0 | 0 | 0 | 0 | 0 | 0 | 0 | 0 | 0 | 0 | 0 | 0 | 0 | 0
39 | 17927012 | 17926995 | 16710117 | 1 | 1 | 1 | 3 | 507-0589 | ФССЦ 507-0589 пр.№31/пр от 30.01.2014 г. | Трубы напорные из полиэтилена низкого давления среднего типа, наружным диаметром 32 мм | 1302 | 1003 | 10 м | 10 м | 10 | 9.38 | 79.36 | 0 | 0 | 0 | 0 | 1 | 0 | 0 | 0 | 9.38 |  | 0 | 2 | 17927012 | 1 | 0 | 64 | 0 | 0 | 0 | 0 | 0 | 0 | 0 | 0 | 0 | 0 | 0 | 0 | 0 | 0 | 0 | 0 | 0 | 0 | 0 | 0 | 0 | 0 | 0
41 | 17927602 | 17926102 | 9303536 | 1 | 1 | 1 | 1 | 1-1042 |  | Рабочий строитель среднего разряда 4,2 | 1369 | 1013 | чел.-ч | чел.-ч | 1 | 6.1548 | 0 | 0 | 0 | 9.92 | 0 | 1 | 1 | 0 | 0 | 4.46 | )*1,15)*1,2 | 1 | 2 | 17927602 | 1 | 0 | 65 | 0 | 0 | 0 | 0 | 0 | 0 | 0 | 0 | 0 | 0 | 0 | 0 | 0 | 0 | 0 | 0 | 0 | 0 | 0 | 0 | 0 | 0 | 0
41 | 17927603 | 17926102 | 16678337 | 1 | 1 | 1 | 2 | 040502 | ФСЭМ 040502 пр.№31/пр от 30.01.2014 г. | Установки для сварки ручной дуговой (постоянного тока) | 1368 | 1011 | маш.-ч | маш.-ч | 1 | 0.645 | 0 | 8.1 | 0 | 0 | 0 | 1 | 1 | 0 | 0 | 0.43 | )*1,25)*1,2 | 0 | 2 | 17927603 | 1 | 0 | 66 | 0 | 0 | 0 | 0 | 0 | 0 | 0 | 0 | 0 | 0 | 0 | 0 | 0 | 0 | 0 | 0 | 0 | 0 | 0 | 0 | 0 | 0 | 0
41 | 17927604 | 17926102 | 16681830 | 1 | 1 | 1 | 2 | 040504 | ФСЭМ 040504 пр.№31/пр от 30.01.2014 г. | Аппарат для газовой сварки и резки | 1368 | 1011 | маш.-ч | маш.-ч | 1 | 0.735 | 0 | 1.2 | 0 | 0 | 0 | 1 | 1 | 0 | 0 | 0.49 | )*1,25)*1,2 | 0 | 2 | 17927604 | 1 | 0 | 67 | 0 | 0 | 0 | 0 | 0 | 0 | 0 | 0 | 0 | 0 | 0 | 0 | 0 | 0 | 0 | 0 | 0 | 0 | 0 | 0 | 0 | 0 | 0
41 | 17927605 | 17926102 | 16673660 | 1 | 1 | 1 | 2 | 400001 | ФСЭМ 400001 пр.№31/пр от 30.01.2014 г. | Автомобили бортовые, грузоподъемность до 5 т | 1368 | 1011 | маш.-ч | маш.-ч | 1 | 0.015 | 0 | 87.17 | 11.6 | 0 | 0 | 1 | 1 | 0 | 0 | 0.01 | )*1,25)*1,2 | 0 | 2 | 17927605 | 1 | 0 | 68 | 0 | 0 | 0 | 0 | 0 | 0 | 0 | 0 | 0 | 0 | 0 | 0 | 0 | 0 | 0 | 0 | 0 | 0 | 0 | 0 | 0 | 0 | 0
41 | 17927606 | 17926102 | 16681814 | 1 | 1 | 1 | 3 | 101-0324 | ФССЦ 101-0324 пр.№31/пр от 30.01.2014 г. | Кислород технический газообразный | 1339 | 1007 | м3 | м3 | 1 | 0.037 | 6.22 | 0 | 0 | 0 | 0 | 1 | 0 | 0 | 0 | 0.037 |  | 0 | 2 | 17927606 | 1 | 0 | 69 | 0 | 0 | 0 | 0 | 0 | 0 | 0 | 0 | 0 | 0 | 0 | 0 | 0 | 0 | 0 | 0 | 0 | 0 | 0 | 0 | 0 | 0 | 0
41 | 17927607 | 17926102 | 16698043 | 1 | 1 | 1 | 3 | 101-1522 | ФССЦ 101-1522 пр.№31/пр от 30.01.2014 г. | Электроды диаметром 5 мм Э42А | 1348 | 1009 | т | т | 1000 | 0.00015 | 10362 | 0 | 0 | 0 | 0 | 1 | 0 | 0 | 0 | 0.00015 |  | 0 | 2 | 17927607 | 1 | 0 | 70 | 0 | 0 | 0 | 0 | 0 | 0 | 0 | 0 | 0 | 0 | 0 | 0 | 0 | 0 | 0 | 0 | 0 | 0 | 0 | 0 | 0 | 0 | 0
41 | 17927608 | 17926102 | 16693128 | 1 | 1 | 1 | 3 | 101-1602 | ФССЦ 101-1602 пр.№31/пр от 30.01.2014 г. | Ацетилен газообразный технический | 1339 | 1007 | м3 | м3 | 1 | 0.0084 | 38.51 | 0 | 0 | 0 | 0 | 1 | 0 | 0 | 0 | 0.0084 |  | 0 | 2 | 17927608 | 1 | 0 | 71 | 0 | 0 | 0 | 0 | 0 | 0 | 0 | 0 | 0 | 0 | 0 | 0 | 0 | 0 | 0 | 0 | 0 | 0 | 0 | 0 | 0 | 0 | 0
41 | 17927609 | 17926102 | 16758395 | 1 | 1 | 1 | 3 | 103-0052 | ФССЦ 103-0052 пр.№31/пр от 30.01.2014 г. | Трубы стальные сварные водогазопроводные с резьбой оцинкованные обыкновенные, диаметр условного прохода 32 мм, толщина стенки 3,2 мм | 1301 | 1003 | м | м | 1 | 0.4 | 40.5 | 0 | 0 | 0 | 0 | 1 | 0 | 0 | 0 | 0.4 |  | 0 | 2 | 17927609 | 1 | 0 | 72 | 0 | 0 | 0 | 0 | 0 | 0 | 0 | 0 | 0 | 0 | 0 | 0 | 0 | 0 | 0 | 0 | 0 | 0 | 0 | 0 | 0 | 0 | 0
41 | 17927610 | 17926102 | 16758325 | 1 | 1 | 1 | 3 | 302-1137 | ФССЦ 302-1137 пр.№31/пр от 30.01.2014 г. | Вентили проходные муфтовые 15KЧ18Р для воды, давлением 1,6 МПа (16 кгс/см2), диаметром 32 мм | 1354 | 1010 | шт. | шт. | 1 | 1 | 30 | 0 | 0 | 0 | 0 | 1 | 0 | 0 | 0 | 1 |  | 0 | 2 | 17927610 | 1 | 0 | 73 | 0 | 0 | 0 | 0 | 0 | 0 | 0 | 0 | 0 | 0 | 0 | 0 | 0 | 0 | 0 | 0 | 0 | 0 | 0 | 0 | 0 | 0 | 0
92 | 17927366 | 17926117 | 9302929 | 1 | 1 | 1 | 1 | 1-1024 |  | Рабочий строитель среднего разряда 2,4 | 1369 | 1013 | чел.-ч | чел.-ч | 1 | 188.54 | 0 | 0 | 0 | 8.09 | 0 | 1 | 1 | 0 | 0 | 188.54 |  | 1 | 2 | 17927366 | 1 | 0 | 74 | 0 | 0 | 0 | 0 | 0 | 0 | 0 | 0 | 0 | 0 | 0 | 0 | 0 | 0 | 0 | 0 | 0 | 0 | 0 | 0 | 0 | 0 | 0
92 | 17927367 | 17926117 | 121548 | 1 | 1 | 1 | 1 | 2 |  | Затраты труда машинистов | 608254 | 1013 | чел.час | чел.час | 1 | 7.74 | 0 | 0 | 0 | 0 | 0 | 1 | 1 | 0 | 0 | 7.74 |  | 2 | 2 | 17927367 | 1 | 0 | 75 | 0 | 0 | 0 | 0 | 0 | 0 | 0 | 0 | 0 | 0 | 0 | 0 | 0 | 0 | 0 | 0 | 0 | 0 | 0 | 0 | 0 | 0 | 0
92 | 17927368 | 17926117 | 16723562 | 1 | 1 | 1 | 2 | 030954 | ФСЭМ 030954 пр.№31/пр от 30.01.2014 г. | Подъемники грузоподъемностью до 500 кг одномачтовые, высота подъема 45 м | 1368 | 1011 | маш.-ч | маш.-ч | 1 | 7.74 | 0 | 31.26 | 13.5 | 0 | 0 | 1 | 1 | 0 | 0 | 7.74 |  | 0 | 2 | 17927368 | 1 | 0 | 76 | 0 | 0 | 0 | 0 | 0 | 0 | 0 | 0 | 0 | 0 | 0 | 0 | 0 | 0 | 0 | 0 | 0 | 0 | 0 | 0 | 0 | 0 | 0
93 | 17927369 | 17926124 | 9302865 | 1 | 1 | 1 | 1 | 1-1033 |  | Рабочий строитель среднего разряда 3,3 | 1369 | 1013 | чел.-ч | чел.-ч | 1 | 8.24 | 0 | 0 | 0 | 8.86 | 0 | 1 | 1 | 0 | 0 | 8.24 |  | 1 | 2 | 17927369 | 1 | 0 | 77 | 0 | 0 | 0 | 0 | 0 | 0 | 0 | 0 | 0 | 0 | 0 | 0 | 0 | 0 | 0 | 0 | 0 | 0 | 0 | 0 | 0 | 0 | 0
93 | 17927370 | 17926124 | 121548 | 1 | 1 | 1 | 1 | 2 |  | Затраты труда машинистов | 608254 | 1013 | чел.час | чел.час | 1 | 1.15 | 0 | 0 | 0 | 0 | 0 | 1 | 1 | 0 | 0 | 1.15 |  | 2 | 2 | 17927370 | 1 | 0 | 78 | 0 | 0 | 0 | 0 | 0 | 0 | 0 | 0 | 0 | 0 | 0 | 0 | 0 | 0 | 0 | 0 | 0 | 0 | 0 | 0 | 0 | 0 | 0
93 | 17927371 | 17926124 | 16679525 | 1 | 1 | 1 | 2 | 050101 | ФСЭМ 050101 пр.№31/пр от 30.01.2014 г. | Компрессоры передвижные с двигателем внутреннего сгорания давлением до 686 кПа (7 ат), производительность до 5 м3/мин | 1368 | 1011 | маш.-ч | маш.-ч | 1 | 1.15 | 0 | 90 | 10.06 | 0 | 0 | 1 | 1 | 0 | 0 | 1.15 |  | 0 | 2 | 17927371 | 1 | 0 | 79 | 0 | 0 | 0 | 0 | 0 | 0 | 0 | 0 | 0 | 0 | 0 | 0 | 0 | 0 | 0 | 0 | 0 | 0 | 0 | 0 | 0 | 0 | 0
93 | 17927372 | 17926124 | 16680489 | 1 | 1 | 1 | 2 | 330804 | ФСЭМ 330804 пр.№31/пр от 30.01.2014 г. | Молотки при работе от передвижных компрессорных станций отбойные пневматические | 1368 | 1011 | маш.-ч | маш.-ч | 1 | 2.3 | 0 | 1.53 | 0 | 0 | 0 | 1 | 1 | 0 | 0 | 2.3 |  | 0 | 2 | 17927372 | 1 | 0 | 80 | 0 | 0 | 0 | 0 | 0 | 0 | 0 | 0 | 0 | 0 | 0 | 0 | 0 | 0 | 0 | 0 | 0 | 0 | 0 | 0 | 0 | 0 | 0
94 | 17927373 | 17926133 | 9302766 | 1 | 1 | 1 | 1 | 1-1028 |  | Рабочий строитель среднего разряда 2,8 | 1369 | 1013 | чел.-ч | чел.-ч | 1 | 563 | 0 | 0 | 0 | 8.38 | 0 | 1 | 1 | 0 | 0 | 563 |  | 1 | 2 | 17927373 | 1 | 0 | 81 | 0 | 0 | 0 | 0 | 0 | 0 | 0 | 0 | 0 | 0 | 0 | 0 | 0 | 0 | 0 | 0 | 0 | 0 | 0 | 0 | 0 | 0 | 0
94 | 17927374 | 17926133 | 121548 | 1 | 1 | 1 | 1 | 2 |  | Затраты труда машинистов | 608254 | 1013 | чел.час | чел.час | 1 | 39 | 0 | 0 | 0 | 0 | 0 | 1 | 1 | 0 | 0 | 39 |  | 2 | 2 | 17927374 | 1 | 0 | 82 | 0 | 0 | 0 | 0 | 0 | 0 | 0 | 0 | 0 | 0 | 0 | 0 | 0 | 0 | 0 | 0 | 0 | 0 | 0 | 0 | 0 | 0 | 0
94 | 17927375 | 17926133 | 16709023 | 1 | 1 | 1 | 2 | 020129 | ФСЭМ 020129 пр.№31/пр от 30.01.2014 г. | Краны башенные при работе на других видах строительства 8 т | 1368 | 1011 | маш.-ч | маш.-ч | 1 | 39 | 0 | 86.4 | 13.5 | 0 | 0 | 1 | 1 | 0 | 0 | 39 |  | 0 | 2 | 17927375 | 1 | 0 | 83 | 0 | 0 | 0 | 0 | 0 | 0 | 0 | 0 | 0 | 0 | 0 | 0 | 0 | 0 | 0 | 0 | 0 | 0 | 0 | 0 | 0 | 0 | 0
94 | 17927376 | 17926133 | 16718508 | 1 | 1 | 1 | 3 | 402-0013 | ФССЦ 402-0013 пр.№31/пр от 30.01.2014 г. | Раствор готовый кладочный цементно-известковый марки 50 | 1339 | 1007 | м3 | м3 | 1 | 24 | 519.8 | 0 | 0 | 0 | 0 | 1 | 0 | 0 | 0 | 24 |  | 0 | 2 | 17927376 | 1 | 0 | 84 | 0 | 0 | 0 | 0 | 0 | 0 | 0 | 0 | 0 | 0 | 0 | 0 | 0 | 0 | 0 | 0 | 0 | 0 | 0 | 0 | 0 | 0 | 0
94 | 17927377 | 17926133 | 16726562 | 1 | 1 | 1 | 3 | 404-0005 | ФССЦ 404-0005 пр.№31/пр от 30.01.2014 г. | Кирпич керамический одинарный, размером 250х120х65 мм, марка 100 | 1356 | 1010 | 1000 шт. | 1000 шт. | 1000 | 39.2 | 1752.6 | 0 | 0 | 0 | 0 | 1 | 0 | 0 | 0 | 39.2 |  | 0 | 2 | 17927377 | 1 | 0 | 85 | 0 | 0 | 0 | 0 | 0 | 0 | 0 | 0 | 0 | 0 | 0 | 0 | 0 | 0 | 0 | 0 | 0 | 0 | 0 | 0 | 0 | 0 | 0
94 | 17927378 | 17926133 | 16674541 | 1 | 1 | 1 | 3 | 411-0001 | ФССЦ 411-0001 пр.№31/пр от 30.01.2014 г. | Вода | 1339 | 1007 | м3 | м3 | 1 | 4.4 | 2.44 | 0 | 0 | 0 | 0 | 1 | 0 | 0 | 0 | 4.4 |  | 0 | 2 | 17927378 | 1 | 0 | 86 | 0 | 0 | 0 | 0 | 0 | 0 | 0 | 0 | 0 | 0 | 0 | 0 | 0 | 0 | 0 | 0 | 0 | 0 | 0 | 0 | 0 | 0 | 0
95 | 17927380 | 17927379 | 9302595 | 1 | 1 | 1 | 1 | 1-1030 |  | Рабочий строитель среднего разряда 3 | 1369 | 1013 | чел.-ч | чел.-ч | 1 | 3.51 | 0 | 0 | 0 | 8.53 | 0 | 1 | 1 | 0 | 0 | 3.51 |  | 1 | 2 | 17927380 | 1 | 0 | 87 | 0 | 0 | 0 | 0 | 0 | 0 | 0 | 0 | 0 | 0 | 0 | 0 | 0 | 0 | 0 | 0 | 0 | 0 | 0 | 0 | 0 | 0 | 0
95 | 17927381 | 17927379 | 121548 | 1 | 1 | 1 | 1 | 2 |  | Затраты труда машинистов | 608254 | 1013 | чел.час | чел.час | 1 | 0.1 | 0 | 0 | 0 | 0 | 0 | 1 | 1 | 0 | 0 | 0.1 |  | 2 | 2 | 17927381 | 1 | 0 | 88 | 0 | 0 | 0 | 0 | 0 | 0 | 0 | 0 | 0 | 0 | 0 | 0 | 0 | 0 | 0 | 0 | 0 | 0 | 0 | 0 | 0 | 0 | 0
95 | 17927382 | 17927379 | 16673717 | 1 | 1 | 1 | 2 | 021141 | ФСЭМ 021141 пр.№31/пр от 30.01.2014 г. | Краны на автомобильном ходу при работе на других видах строительства 10 т | 1368 | 1011 | маш.-ч | маш.-ч | 1 | 0.1 | 0 | 111.99 | 13.5 | 0 | 0 | 1 | 1 | 0 | 0 | 0.1 |  | 0 | 2 | 17927382 | 1 | 0 | 89 | 0 | 0 | 0 | 0 | 0 | 0 | 0 | 0 | 0 | 0 | 0 | 0 | 0 | 0 | 0 | 0 | 0 | 0 | 0 | 0 | 0 | 0 | 0
95 | 17927383 | 17927379 | 16673710 | 1 | 1 | 1 | 3 | 101-1805 | ФССЦ 101-1805 пр.№31/пр от 30.01.2014 г. | Гвозди строительные | 1348 | 1009 | т | т | 1000 | 0.001 | 11978 | 0 | 0 | 0 | 0 | 1 | 0 | 0 | 0 | 0.001 |  | 0 | 2 | 17927383 | 1 | 0 | 90 | 0 | 0 | 0 | 0 | 0 | 0 | 0 | 0 | 0 | 0 | 0 | 0 | 0 | 0 | 0 | 0 | 0 | 0 | 0 | 0 | 0 | 0 | 0
95 | 17927384 | 17927379 | 16675767 | 1 | 1 | 1 | 3 | 102-0008 | ФССЦ 102-0008 пр.№31/пр от 30.01.2014 г. | Лесоматериалы круглые хвойных пород для строительства диаметром 14-24 см, длиной 3-6,5 м | 1339 | 1007 | м3 | м3 | 1 | 0.04 | 558.33 | 0 | 0 | 0 | 0 | 1 | 0 | 0 | 0 | 0.04 |  | 0 | 2 | 17927384 | 1 | 0 | 91 | 0 | 0 | 0 | 0 | 0 | 0 | 0 | 0 | 0 | 0 | 0 | 0 | 0 | 0 | 0 | 0 | 0 | 0 | 0 | 0 | 0 | 0 | 0
95 | 17927385 | 17927379 | 16708981 | 1 | 1 | 1 | 3 | 102-0061 | ФССЦ 102-0061 пр.№31/пр от 30.01.2014 г. | Доски обрезные хвойных пород длиной 4-6,5 м, шириной 75-150 мм, толщиной 44 мм и более, III сорта | 1339 | 1007 | м3 | м3 | 1 | 0.082 | 1056 | 0 | 0 | 0 | 0 | 1 | 0 | 0 | 0 | 0.082 |  | 0 | 2 | 17927385 | 1 | 0 | 92 | 0 | 0 | 0 | 0 | 0 | 0 | 0 | 0 | 0 | 0 | 0 | 0 | 0 | 0 | 0 | 0 | 0 | 0 | 0 | 0 | 0 | 0 | 0
95 | 17927386 | 17927379 | 16716635 | 1 | 1 | 1 | 3 | 402-0004 | ФССЦ 402-0004 пр.№31/пр от 30.01.2014 г. | Раствор готовый кладочный цементный марки 100 | 1339 | 1007 | м3 | м3 | 1 | 0.07 | 519.8 | 0 | 0 | 0 | 0 | 1 | 0 | 0 | 0 | 0.07 |  | 0 | 2 | 17927386 | 1 | 0 | 93 | 0 | 0 | 0 | 0 | 0 | 0 | 0 | 0 | 0 | 0 | 0 | 0 | 0 | 0 | 0 | 0 | 0 | 0 | 0 | 0 | 0 | 0 | 0
95 | 17927388 | 17927379 | 16726562 | 1 | 1 | 1 | 3 | 404-0005 | ФССЦ 404-0005 пр.№31/пр от 30.01.2014 г. | Кирпич керамический одинарный, размером 250х120х65 мм, марка 100 | 1356 | 1010 | 1000 шт. | 1000 шт. | 1000 | 0.007 | 1752.6 | 0 | 0 | 0 | 0 | 1 | 0 | 0 | 0 | 0.007 |  | 0 | 2 | 17927388 | 1 | 0 | 95 | 0 | 0 | 0 | 0 | 0 | 0 | 0 | 0 | 0 | 0 | 0 | 0 | 0 | 0 | 0 | 0 | 0 | 0 | 0 | 0 | 0 | 0 | 0
95 | 17927389 | 17927379 | 16917048 | 1 | 1 | 1 | 3 | 509-9900 | ФССЦ 509-9900 пр.№31/пр от 30.01.2014 г. | Строительный мусор | 1348 | 1009 | т | т | 1000 | 0.03 | 0 | 0 | 0 | 0 | 0 | 0 | 0 | 0 | 0 | 0.03 |  | 0 | 2 | 17927389 | 1 | 0 | 96 | 0 | 0 | 0 | 0 | 0 | 0 | 0 | 0 | 0 | 0 | 0 | 0 | 0 | 0 | 0 | 0 | 0 | 0 | 0 | 0 | 0 | 0 | 0
95 | 17927387 | 17927379 | 0 | 0 | 1 | 1 | 3 | Прайс-лист | Прайс-лист | Перемычка брусковая 10ПБ18-27-п (цена : 2334/5,35/1,18х1,02=377,1 р.) | 1354 | 1010 | шт. | шт. | 1 | 1 | 377.1 | 0 | 0 | 0 | 1 | 0 | 0 | 0 | 0 | 1 |  | 0 | 1 | -1 | 0 | 0 |  | 0 | 0 | 0 | 0 | 0 | 0 | 0 | 0 | 0 | 0 | 0 | 0 | 0 | 0 | 0 | 0 | 0 | 0 | 0 | 0 | 0 | 0 | 0
98 | 17927406 | 17927405 | 9302782 | 1 | 1 | 1 | 1 | 1-1032 |  | Рабочий строитель среднего разряда 3,2 | 1369 | 1013 | чел.-ч | чел.-ч | 1 | 205.8408 | 0 | 0 | 0 | 8.74 | 0 | 1 | 1 | 0 | 0 | 149.16 | )*1,15)*1,2 | 1 | 2 | 17927406 | 1 | 0 | 97 | 0 | 0 | 0 | 0 | 0 | 0 | 0 | 0 | 0 | 0 | 0 | 0 | 0 | 0 | 0 | 0 | 0 | 0 | 0 | 0 | 0 | 0 | 0
98 | 17927407 | 17927405 | 121548 | 1 | 1 | 1 | 1 | 2 |  | Затраты труда машинистов | 608254 | 1013 | чел.час | чел.час | 1 | 0.99 | 0 | 0 | 0 | 0 | 0 | 1 | 1 | 0 | 0 | 0.66 | )*1,25)*1,2 | 2 | 2 | 17927407 | 1 | 0 | 98 | 0 | 0 | 0 | 0 | 0 | 0 | 0 | 0 | 0 | 0 | 0 | 0 | 0 | 0 | 0 | 0 | 0 | 0 | 0 | 0 | 0 | 0 | 0
98 | 17927408 | 17927405 | 16723562 | 1 | 1 | 1 | 2 | 030954 | ФСЭМ 030954 пр.№31/пр от 30.01.2014 г. | Подъемники грузоподъемностью до 500 кг одномачтовые, высота подъема 45 м | 1368 | 1011 | маш.-ч | маш.-ч | 1 | 0.99 | 0 | 31.26 | 13.5 | 0 | 0 | 1 | 1 | 0 | 0 | 0.66 | )*1,25)*1,2 | 0 | 2 | 17927408 | 1 | 0 | 99 | 0 | 0 | 0 | 0 | 0 | 0 | 0 | 0 | 0 | 0 | 0 | 0 | 0 | 0 | 0 | 0 | 0 | 0 | 0 | 0 | 0 | 0 | 0
98 | 17927409 | 17927405 | 16724808 | 1 | 1 | 1 | 2 | 134041 | ФСЭМ 134041 пр.№31/пр от 30.01.2014 г. | Шуруповерт | 1368 | 1011 | маш.-ч | маш.-ч | 1 | 19.815 | 0 | 3 | 0 | 0 | 0 | 1 | 1 | 0 | 0 | 13.21 | )*1,25)*1,2 | 0 | 2 | 17927409 | 1 | 0 | 100 | 0 | 0 | 0 | 0 | 0 | 0 | 0 | 0 | 0 | 0 | 0 | 0 | 0 | 0 | 0 | 0 | 0 | 0 | 0 | 0 | 0 | 0 | 0
98 | 17927410 | 17927405 | 16716320 | 1 | 1 | 1 | 2 | 331451 | ФСЭМ 331451 пр.№31/пр от 30.01.2014 г. | Перфораторы электрические | 1368 | 1011 | маш.-ч | маш.-ч | 1 | 30.525 | 0 | 2.08 | 0 | 0 | 0 | 1 | 1 | 0 | 0 | 20.35 | )*1,25)*1,2 | 0 | 2 | 17927410 | 1 | 0 | 101 | 0 | 0 | 0 | 0 | 0 | 0 | 0 | 0 | 0 | 0 | 0 | 0 | 0 | 0 | 0 | 0 | 0 | 0 | 0 | 0 | 0 | 0 | 0
98 | 17927411 | 17927405 | 16673660 | 1 | 1 | 1 | 2 | 400001 | ФСЭМ 400001 пр.№31/пр от 30.01.2014 г. | Автомобили бортовые, грузоподъемность до 5 т | 1368 | 1011 | маш.-ч | маш.-ч | 1 | 5.355 | 0 | 87.17 | 11.6 | 0 | 0 | 1 | 1 | 0 | 0 | 3.57 | )*1,25)*1,2 | 0 | 2 | 17927411 | 1 | 0 | 102 | 0 | 0 | 0 | 0 | 0 | 0 | 0 | 0 | 0 | 0 | 0 | 0 | 0 | 0 | 0 | 0 | 0 | 0 | 0 | 0 | 0 | 0 | 0
98 | 17927412 | 17927405 | 16717575 | 1 | 1 | 1 | 3 | 101-2052 | ФССЦ 101-2052 пр.№31/пр от 30.01.2014 г. | Лента бутиловая | 1301 | 1003 | м | м | 1 | 253 | 6.38 | 0 | 0 | 0 | 0 | 1 | 0 | 0 | 0 | 253 |  | 0 | 2 | 17927412 | 1 | 0 | 103 | 0 | 0 | 0 | 0 | 0 | 0 | 0 | 0 | 0 | 0 | 0 | 0 | 0 | 0 | 0 | 0 | 0 | 0 | 0 | 0 | 0 | 0 | 0
98 | 17927413 | 17927405 | 16736975 | 1 | 1 | 1 | 3 | 101-2054 | ФССЦ 101-2054 пр.№31/пр от 30.01.2014 г. | Лента бутиловая диффузионная | 1301 | 1003 | м | м | 1 | 59 | 7.95 | 0 | 0 | 0 | 0 | 1 | 0 | 0 | 0 | 59 |  | 0 | 2 | 17927413 | 1 | 0 | 104 | 0 | 0 | 0 | 0 | 0 | 0 | 0 | 0 | 0 | 0 | 0 | 0 | 0 | 0 | 0 | 0 | 0 | 0 | 0 | 0 | 0 | 0 | 0
98 | 17927414 | 17927405 | 16736974 | 1 | 1 | 1 | 3 | 101-2388 | ФССЦ 101-2388 пр.№31/пр от 30.01.2014 г. | Герметик пенополиуретановый (пена монтажная) типа Makrofleks, Soudal в баллонах по 750 мл | 1354 | 1010 | шт. | шт. | 1 | 71 | 67 | 0 | 0 | 0 | 0 | 1 | 0 | 0 | 0 | 71 |  | 0 | 2 | 17927414 | 1 | 0 | 105 | 0 | 0 | 0 | 0 | 0 | 0 | 0 | 0 | 0 | 0 | 0 | 0 | 0 | 0 | 0 | 0 | 0 | 0 | 0 | 0 | 0 | 0 | 0
98 | 17927415 | 17927405 | 16729945 | 1 | 1 | 1 | 3 | 101-2789 | ФССЦ 101-2789 пр.№31/пр от 30.01.2014 г. | Лента ПСУЛ | 1301 | 1003 | м | м | 1 | 159 | 6.41 | 0 | 0 | 0 | 0 | 1 | 0 | 0 | 0 | 159 |  | 0 | 2 | 17927415 | 1 | 0 | 106 | 0 | 0 | 0 | 0 | 0 | 0 | 0 | 0 | 0 | 0 | 0 | 0 | 0 | 0 | 0 | 0 | 0 | 0 | 0 | 0 | 0 | 0 | 0
98 | 17927416 | 17927405 | 16736976 | 1 | 1 | 1 | 3 | 101-4173 | ФССЦ 101-4173 пр.№31/пр от 30.01.2014 г. | Дюбели монтажные 10х130 (10х132, 10х150) мм | 1358 | 1010 | 10 шт. | 10 шт. | 10 | 41.2 | 7.03 | 0 | 0 | 0 | 0 | 1 | 0 | 0 | 0 | 41.2 |  | 0 | 2 | 17927416 | 1 | 0 | 107 | 0 | 0 | 0 | 0 | 0 | 0 | 0 | 0 | 0 | 0 | 0 | 0 | 0 | 0 | 0 | 0 | 0 | 0 | 0 | 0 | 0 | 0 | 0
98 | 17927417 | 17927405 | 16736977 | 1 | 1 | 1 | 3 | 102-0303 | ФССЦ 102-0303 пр.№31/пр от 30.01.2014 г. | Клинья пластиковые монтажные | 1354 | 1010 | шт. | шт. | 1 | 800 | 0.5 | 0 | 0 | 0 | 0 | 1 | 0 | 0 | 0 | 800 |  | 0 | 2 | 17927417 | 1 | 0 | 108 | 0 | 0 | 0 | 0 | 0 | 0 | 0 | 0 | 0 | 0 | 0 | 0 | 0 | 0 | 0 | 0 | 0 | 0 | 0 | 0 | 0 | 0 | 0
98 | 17927418 | 17927405 | 17178024 | 1 | 1 | 1 | 3 | 203-1073 | ФССЦ 203-1073 пр.№31/пр от 30.01.2014 г. | Блок оконный пластиковый трехстворчатый, с поворотно-откидной створкой, однокамерным стеклопакетом (24 мм), площадью более 3,5 м2 | 1327 | 1005 | м2 | м2 | 1 | 100 | 2085.07 | 0 | 0 | 0 | 0 | 1 | 0 | 0 | 0 | 100 |  | 0 | 2 | 17927418 | 1 | 0 | 109 | 0 | 0 | 0 | 0 | 0 | 0 | 0 | 0 | 0 | 0 | 0 | 0 | 0 | 0 | 0 | 0 | 0 | 0 | 0 | 0 | 0 | 0 | 0
98 | 17927420 | 17927405 | 17178024 | 1 | 1 | 1 | 3 | 203-1073 | ФССЦ 203-1073 пр.№31/пр от 30.01.2014 г. | Блок оконный пластиковый трехстворчатый, с поворотно-откидной створкой, однокамерным стеклопакетом (24 мм), площадью более 3,5 м2 | 1327 | 1005 | м2 | м2 | 1 | -100 | 2085.07 | 0 | 0 | 0 | 0 | 0 | 0 | 0 | 0 | -100 |  | 0 | 1 | -1 | 0 | 0 |  | 0 | 0 | 0 | 0 | 0 | 0 | 0 | 0 | 0 | 0 | 0 | 0 | 0 | 0 | 0 | 0 | 0 | 0 | 0 | 0 | 0 | 0 | 0
98 | 17927422 | 17927405 | 0 | 0 | 1 | 1 | 3 | Прайс-лист | Прайс-лист | Блок оконный пластиковый трехстворчатый, с поворотно-откидной створкой (цена:4250/1,18/5,35*1,02=686,68 р) | 1327 | 1005 | м2 | м2 | 1 | 100 | 686.68 | 0 | 0 | 0 | 0 | 0 | 0 | 0 | 0 | 100 |  | 0 | 1 | -1 | 0 | 0 |  | 0 | 0 | 0 | 0 | 0 | 0 | 0 | 0 | 0 | 0 | 0 | 0 | 0 | 0 | 0 | 0 | 0 | 0 | 0 | 0 | 0 | 0 | 0
101 | 17927438 | 17927437 | 9302595 | 1 | 1 | 1 | 1 | 1-1030 |  | Рабочий строитель среднего разряда 3 | 1369 | 1013 | чел.-ч | чел.-ч | 1 | 29.2422 | 0 | 0 | 0 | 8.53 | 0 | 1 | 1 | 0 | 0 | 21.19 | )*1,15)*1,2 | 1 | 2 | 17927438 | 1 | 0 | 110 | 0 | 0 | 0 | 0 | 0 | 0 | 0 | 0 | 0 | 0 | 0 | 0 | 0 | 0 | 0 | 0 | 0 | 0 | 0 | 0 | 0 | 0 | 0
101 | 17927439 | 17927437 | 121548 | 1 | 1 | 1 | 1 | 2 |  | Затраты труда машинистов | 608254 | 1013 | чел.час | чел.час | 1 | 0.06 | 0 | 0 | 0 | 0 | 0 | 1 | 1 | 0 | 0 | 0.04 | )*1,25)*1,2 | 2 | 2 | 17927439 | 1 | 0 | 111 | 0 | 0 | 0 | 0 | 0 | 0 | 0 | 0 | 0 | 0 | 0 | 0 | 0 | 0 | 0 | 0 | 0 | 0 | 0 | 0 | 0 | 0 | 0
101 | 17927440 | 17927437 | 16723562 | 1 | 1 | 1 | 2 | 030954 | ФСЭМ 030954 пр.№31/пр от 30.01.2014 г. | Подъемники грузоподъемностью до 500 кг одномачтовые, высота подъема 45 м | 1368 | 1011 | маш.-ч | маш.-ч | 1 | 0.06 | 0 | 31.26 | 13.5 | 0 | 0 | 1 | 1 | 0 | 0 | 0.04 | )*1,25)*1,2 | 0 | 2 | 17927440 | 1 | 0 | 112 | 0 | 0 | 0 | 0 | 0 | 0 | 0 | 0 | 0 | 0 | 0 | 0 | 0 | 0 | 0 | 0 | 0 | 0 | 0 | 0 | 0 | 0 | 0
101 | 17927441 | 17927437 | 16673660 | 1 | 1 | 1 | 2 | 400001 | ФСЭМ 400001 пр.№31/пр от 30.01.2014 г. | Автомобили бортовые, грузоподъемность до 5 т | 1368 | 1011 | маш.-ч | маш.-ч | 1 | 0.225 | 0 | 87.17 | 11.6 | 0 | 0 | 1 | 1 | 0 | 0 | 0.15 | )*1,25)*1,2 | 0 | 2 | 17927441 | 1 | 0 | 113 | 0 | 0 | 0 | 0 | 0 | 0 | 0 | 0 | 0 | 0 | 0 | 0 | 0 | 0 | 0 | 0 | 0 | 0 | 0 | 0 | 0 | 0 | 0
101 | 17927442 | 17927437 | 16736974 | 1 | 1 | 1 | 3 | 101-2388 | ФССЦ 101-2388 пр.№31/пр от 30.01.2014 г. | Герметик пенополиуретановый (пена монтажная) типа Makrofleks, Soudal в баллонах по 750 мл | 1354 | 1010 | шт. | шт. | 1 | 56.6 | 67 | 0 | 0 | 0 | 0 | 1 | 0 | 0 | 0 | 56.6 |  | 0 | 2 | 17927442 | 1 | 0 | 114 | 0 | 0 | 0 | 0 | 0 | 0 | 0 | 0 | 0 | 0 | 0 | 0 | 0 | 0 | 0 | 0 | 0 | 0 | 0 | 0 | 0 | 0 | 0
101 | 17927444 | 17927437 | 16736977 | 1 | 1 | 1 | 3 | 102-0303 | ФССЦ 102-0303 пр.№31/пр от 30.01.2014 г. | Клинья пластиковые монтажные | 1354 | 1010 | шт. | шт. | 1 | 400 | 0.5 | 0 | 0 | 0 | 0 | 1 | 0 | 0 | 0 | 400 |  | 0 | 2 | 17927444 | 1 | 0 | 116 | 0 | 0 | 0 | 0 | 0 | 0 | 0 | 0 | 0 | 0 | 0 | 0 | 0 | 0 | 0 | 0 | 0 | 0 | 0 | 0 | 0 | 0 | 0
101 | 17927443 | 17927437 | 0 | 0 | 1 | 1 | 3 | Прайс-лист | Прайс-лист | Доски подоконные ПВХ, шириной 500 мм (цена : 500/5,35/1,18*1,02=80.78 р/м2.) | 1327 | 1005 | м2 | м2 | 1 | 50 | 80.78 | 0 | 0 | 0 | 1 | 0 | 0 | 0 | 0 | 50 |  | 0 | 1 | -1 | 0 | 0 |  | 0 | 0 | 0 | 0 | 0 | 0 | 0 | 0 | 0 | 0 | 0 | 0 | 0 | 0 | 0 | 0 | 0 | 0 | 0 | 0 | 0 | 0 | 0
103 | 17927446 | 17926219 | 9303225 | 1 | 1 | 1 | 1 | 1-1034 |  | Рабочий строитель среднего разряда 3,4 | 1369 | 1013 | чел.-ч | чел.-ч | 1 | 383.06 | 0 | 0 | 0 | 8.97 | 0 | 1 | 1 | 0 | 0 | 383.06 |  | 1 | 2 | 17927446 | 1 | 0 | 117 | 0 | 0 | 0 | 0 | 0 | 0 | 0 | 0 | 0 | 0 | 0 | 0 | 0 | 0 | 0 | 0 | 0 | 0 | 0 | 0 | 0 | 0 | 0
103 | 17927447 | 17926219 | 121548 | 1 | 1 | 1 | 1 | 2 |  | Затраты труда машинистов | 608254 | 1013 | чел.час | чел.час | 1 | 1.16 | 0 | 0 | 0 | 0 | 0 | 1 | 1 | 0 | 0 | 1.16 |  | 2 | 2 | 17927447 | 1 | 0 | 118 | 0 | 0 | 0 | 0 | 0 | 0 | 0 | 0 | 0 | 0 | 0 | 0 | 0 | 0 | 0 | 0 | 0 | 0 | 0 | 0 | 0 | 0 | 0
103 | 17927448 | 17926219 | 16723562 | 1 | 1 | 1 | 2 | 030954 | ФСЭМ 030954 пр.№31/пр от 30.01.2014 г. | Подъемники грузоподъемностью до 500 кг одномачтовые, высота подъема 45 м | 1368 | 1011 | маш.-ч | маш.-ч | 1 | 1.16 | 0 | 31.26 | 13.5 | 0 | 0 | 1 | 1 | 0 | 0 | 1.16 |  | 0 | 2 | 17927448 | 1 | 0 | 119 | 0 | 0 | 0 | 0 | 0 | 0 | 0 | 0 | 0 | 0 | 0 | 0 | 0 | 0 | 0 | 0 | 0 | 0 | 0 | 0 | 0 | 0 | 0
103 | 17927449 | 17926219 | 16719813 | 1 | 1 | 1 | 3 | 402-0083 | ФССЦ 402-0083 пр.№31/пр от 30.01.2014 г. | Раствор готовый отделочный тяжелый, цементно-известковый 1:1:6 | 1339 | 1007 | м3 | м3 | 1 | 4.4 | 517.9 | 0 | 0 | 0 | 0 | 1 | 0 | 0 | 0 | 4.4 |  | 0 | 2 | 17927449 | 1 | 0 | 120 | 0 | 0 | 0 | 0 | 0 | 0 | 0 | 0 | 0 | 0 | 0 | 0 | 0 | 0 | 0 | 0 | 0 | 0 | 0 | 0 | 0 | 0 | 0
103 | 17927450 | 17926219 | 16674541 | 1 | 1 | 1 | 3 | 411-0001 | ФССЦ 411-0001 пр.№31/пр от 30.01.2014 г. | Вода | 1339 | 1007 | м3 | м3 | 1 | 0.35 | 2.44 | 0 | 0 | 0 | 0 | 1 | 0 | 0 | 0 | 0.35 |  | 0 | 2 | 17927450 | 1 | 0 | 121 | 0 | 0 | 0 | 0 | 0 | 0 | 0 | 0 | 0 | 0 | 0 | 0 | 0 | 0 | 0 | 0 | 0 | 0 | 0 | 0 | 0 | 0 | 0
103 | 17927451 | 17926219 | 16917048 | 1 | 1 | 1 | 3 | 509-9900 | ФССЦ 509-9900 пр.№31/пр от 30.01.2014 г. | Строительный мусор | 1348 | 1009 | т | т | 1000 | 8.1 | 0 | 0 | 0 | 0 | 0 | 0 | 0 | 0 | 0 | 8.1 |  | 0 | 2 | 17927451 | 1 | 0 | 122 | 0 | 0 | 0 | 0 | 0 | 0 | 0 | 0 | 0 | 0 | 0 | 0 | 0 | 0 | 0 | 0 | 0 | 0 | 0 | 0 | 0 | 0 | 0
105 | 17927453 | 17926233 | 9303330 | 1 | 1 | 1 | 1 | 1-1037 |  | Рабочий строитель среднего разряда 3,7 | 1369 | 1013 | чел.-ч | чел.-ч | 1 | 323.4 | 0 | 0 | 0 | 9.29 | 0 | 1 | 1 | 0 | 0 | 323.4 |  | 1 | 2 | 17927453 | 1 | 0 | 123 | 0 | 0 | 0 | 0 | 0 | 0 | 0 | 0 | 0 | 0 | 0 | 0 | 0 | 0 | 0 | 0 | 0 | 0 | 0 | 0 | 0 | 0 | 0
105 | 17927454 | 17926233 | 16728319 | 1 | 1 | 1 | 2 | 030401 | ФСЭМ 030401 пр.№31/пр от 30.01.2014 г. | Лебедки электрические тяговым усилием до 5,79 кН (0,59 т) | 1368 | 1011 | маш.-ч | маш.-ч | 1 | 1.36 | 0 | 1.7 | 0 | 0 | 0 | 1 | 1 | 0 | 0 | 1.36 |  | 0 | 2 | 17927454 | 1 | 0 | 124 | 0 | 0 | 0 | 0 | 0 | 0 | 0 | 0 | 0 | 0 | 0 | 0 | 0 | 0 | 0 | 0 | 0 | 0 | 0 | 0 | 0 | 0 | 0
105 | 17927455 | 17926233 | 16719813 | 1 | 1 | 1 | 3 | 402-0083 | ФССЦ 402-0083 пр.№31/пр от 30.01.2014 г. | Раствор готовый отделочный тяжелый, цементно-известковый 1:1:6 | 1339 | 1007 | м3 | м3 | 1 | 4.4 | 517.9 | 0 | 0 | 0 | 0 | 1 | 0 | 0 | 0 | 4.4 |  | 0 | 2 | 17927455 | 1 | 0 | 125 | 0 | 0 | 0 | 0 | 0 | 0 | 0 | 0 | 0 | 0 | 0 | 0 | 0 | 0 | 0 | 0 | 0 | 0 | 0 | 0 | 0 | 0 | 0
105 | 17927456 | 17926233 | 16674541 | 1 | 1 | 1 | 3 | 411-0001 | ФССЦ 411-0001 пр.№31/пр от 30.01.2014 г. | Вода | 1339 | 1007 | м3 | м3 | 1 | 0.35 | 2.44 | 0 | 0 | 0 | 0 | 1 | 0 | 0 | 0 | 0.35 |  | 0 | 2 | 17927456 | 1 | 0 | 126 | 0 | 0 | 0 | 0 | 0 | 0 | 0 | 0 | 0 | 0 | 0 | 0 | 0 | 0 | 0 | 0 | 0 | 0 | 0 | 0 | 0 | 0 | 0
105 | 17927457 | 17926233 | 16917048 | 1 | 1 | 1 | 3 | 509-9900 | ФССЦ 509-9900 пр.№31/пр от 30.01.2014 г. | Строительный мусор | 1348 | 1009 | т | т | 1000 | 9.68 | 0 | 0 | 0 | 0 | 0 | 0 | 0 | 0 | 0 | 9.68 |  | 0 | 2 | 17927457 | 1 | 0 | 127 | 0 | 0 | 0 | 0 | 0 | 0 | 0 | 0 | 0 | 0 | 0 | 0 | 0 | 0 | 0 | 0 | 0 | 0 | 0 | 0 | 0 | 0 | 0
107 | 17927459 | 17926245 | 9303231 | 1 | 1 | 1 | 1 | 1-1036 |  | Рабочий строитель среднего разряда 3,6 | 1369 | 1013 | чел.-ч | чел.-ч | 1 | 229.7286 | 0 | 0 | 0 | 9.18 | 0 | 1 | 1 | 0 | 0 | 166.47 | )*1,15)*1,2 | 1 | 2 | 17927459 | 1 | 0 | 128 | 0 | 0 | 0 | 0 | 0 | 0 | 0 | 0 | 0 | 0 | 0 | 0 | 0 | 0 | 0 | 0 | 0 | 0 | 0 | 0 | 0 | 0 | 0
107 | 17927460 | 17926245 | 121548 | 1 | 1 | 1 | 1 | 2 |  | Затраты труда машинистов | 608254 | 1013 | чел.час | чел.час | 1 | 0.12 | 0 | 0 | 0 | 0 | 0 | 1 | 1 | 0 | 0 | 0.08 | )*1,25)*1,2 | 2 | 2 | 17927460 | 1 | 0 | 129 | 0 | 0 | 0 | 0 | 0 | 0 | 0 | 0 | 0 | 0 | 0 | 0 | 0 | 0 | 0 | 0 | 0 | 0 | 0 | 0 | 0 | 0 | 0
107 | 17927461 | 17926245 | 16723562 | 1 | 1 | 1 | 2 | 030954 | ФСЭМ 030954 пр.№31/пр от 30.01.2014 г. | Подъемники грузоподъемностью до 500 кг одномачтовые, высота подъема 45 м | 1368 | 1011 | маш.-ч | маш.-ч | 1 | 0.12 | 0 | 31.26 | 13.5 | 0 | 0 | 1 | 1 | 0 | 0 | 0.08 | )*1,25)*1,2 | 0 | 2 | 17927461 | 1 | 0 | 130 | 0 | 0 | 0 | 0 | 0 | 0 | 0 | 0 | 0 | 0 | 0 | 0 | 0 | 0 | 0 | 0 | 0 | 0 | 0 | 0 | 0 | 0 | 0
107 | 17927462 | 17926245 | 16710124 | 1 | 1 | 1 | 2 | 331531 | ФСЭМ 331531 пр.№31/пр от 30.01.2014 г. | Пила дисковая электрическая | 1368 | 1011 | маш.-ч | маш.-ч | 1 | 0.39 | 0 | 0.95 | 0 | 0 | 0 | 1 | 1 | 0 | 0 | 0.26 | )*1,25)*1,2 | 0 | 2 | 17927462 | 1 | 0 | 131 | 0 | 0 | 0 | 0 | 0 | 0 | 0 | 0 | 0 | 0 | 0 | 0 | 0 | 0 | 0 | 0 | 0 | 0 | 0 | 0 | 0 | 0 | 0
107 | 17927463 | 17926245 | 16673660 | 1 | 1 | 1 | 2 | 400001 | ФСЭМ 400001 пр.№31/пр от 30.01.2014 г. | Автомобили бортовые, грузоподъемность до 5 т | 1368 | 1011 | маш.-ч | маш.-ч | 1 | 0.75 | 0 | 87.17 | 11.6 | 0 | 0 | 1 | 1 | 0 | 0 | 0.5 | )*1,25)*1,2 | 0 | 2 | 17927463 | 1 | 0 | 132 | 0 | 0 | 0 | 0 | 0 | 0 | 0 | 0 | 0 | 0 | 0 | 0 | 0 | 0 | 0 | 0 | 0 | 0 | 0 | 0 | 0 | 0 | 0
107 | 17927464 | 17926245 | 16714286 | 1 | 1 | 1 | 3 | 101-1757 | ФССЦ 101-1757 пр.№31/пр от 30.01.2014 г. | Ветошь | 1346 | 1009 | кг | кг | 1 | 0.2 | 1.82 | 0 | 0 | 0 | 0 | 1 | 0 | 0 | 0 | 0.2 |  | 0 | 2 | 17927464 | 1 | 0 | 133 | 0 | 0 | 0 | 0 | 0 | 0 | 0 | 0 | 0 | 0 | 0 | 0 | 0 | 0 | 0 | 0 | 0 | 0 | 0 | 0 | 0 | 0 | 0
107 | 17927465 | 17926245 | 17183420 | 1 | 1 | 1 | 3 | 101-1862 | ФССЦ 101-1862 пр.№31/пр от 30.01.2014 г. | Пластик бумажно-слоистый 2 с декоративной стороной | 1329 | 1005 | 1000 м2 | 1000 м2 | 1000 | 0.105 | 89300 | 0 | 0 | 0 | 0 | 1 | 0 | 0 | 0 | 0.105 |  | 0 | 2 | 17927465 | 1 | 0 | 134 | 0 | 0 | 0 | 0 | 0 | 0 | 0 | 0 | 0 | 0 | 0 | 0 | 0 | 0 | 0 | 0 | 0 | 0 | 0 | 0 | 0 | 0 | 0
107 | 17927466 | 17926245 | 16717536 | 1 | 1 | 1 | 3 | 101-2434 | ФССЦ 101-2434 пр.№31/пр от 30.01.2014 г. | Клей ПВА | 1346 | 1009 | кг | кг | 1 | 30 | 15.9 | 0 | 0 | 0 | 0 | 1 | 0 | 0 | 0 | 30 |  | 0 | 2 | 17927466 | 1 | 0 | 135 | 0 | 0 | 0 | 0 | 0 | 0 | 0 | 0 | 0 | 0 | 0 | 0 | 0 | 0 | 0 | 0 | 0 | 0 | 0 | 0 | 0 | 0 | 0
107 | 17927467 | 17926245 | 17183160 | 1 | 1 | 1 | 3 | 101-3464 | ФССЦ 101-3464 пр.№31/пр от 30.01.2014 г. | Грунтовка масляная ВАК-I-V | 1348 | 1009 | т | т | 1000 | 0.0089 | 5991.2 | 0 | 0 | 0 | 0 | 1 | 0 | 0 | 0 | 0.0089 |  | 0 | 2 | 17927467 | 1 | 0 | 136 | 0 | 0 | 0 | 0 | 0 | 0 | 0 | 0 | 0 | 0 | 0 | 0 | 0 | 0 | 0 | 0 | 0 | 0 | 0 | 0 | 0 | 0 | 0
158 | 17927469 | 17927468 | 9302854 | 1 | 1 | 1 | 1 | 1-1035 |  | Рабочий строитель среднего разряда 3,5 | 1369 | 1013 | чел.-ч | чел.-ч | 1 | 13.5 | 0 | 0 | 0 | 9.07 | 0 | 1 | 0 | 0 | 0 | 13.5 |  | 1 | 2 | 17927469 | 1 | 0 | 137 | 0 | 0 | 0 | 0 | 0 | 0 | 0 | 0 | 0 | 0 | 0 | 0 | 0 | 0 | 0 | 0 | 0 | 0 | 0 | 0 | 0 | 0 | 0
158 | 17927470 | 17927468 | 16752741 | 1 | 1 | 1 | 2 | 050401 | ФСЭМ 050401 пр.№31/пр от 30.01.2014 г. | Компрессоры передвижные с электродвигателем давлением 600 кПа (6 ат), производительность 0,5 м3/мин | 1368 | 1011 | маш.-ч | маш.-ч | 1 | 0.65 | 0 | 3.7 | 0 | 0 | 0 | 1 | 0 | 0 | 0 | 0.65 |  | 0 | 2 | 17927470 | 1 | 0 | 138 | 0 | 0 | 0 | 0 | 0 | 0 | 0 | 0 | 0 | 0 | 0 | 0 | 0 | 0 | 0 | 0 | 0 | 0 | 0 | 0 | 0 | 0 | 0
158 | 17927471 | 17927468 | 16746497 | 1 | 1 | 1 | 2 | 331420 | ФСЭМ 331420 пр.№31/пр от 30.01.2014 г. | Электрокалориферы | 1368 | 1011 | маш.-ч | маш.-ч | 1 | 6.53 | 0 | 19.2 | 0 | 0 | 0 | 1 | 0 | 0 | 0 | 6.53 |  | 0 | 2 | 17927471 | 1 | 0 | 139 | 0 | 0 | 0 | 0 | 0 | 0 | 0 | 0 | 0 | 0 | 0 | 0 | 0 | 0 | 0 | 0 | 0 | 0 | 0 | 0 | 0 | 0 | 0
158 | 17927472 | 17927468 | 16716320 | 1 | 1 | 1 | 2 | 331451 | ФСЭМ 331451 пр.№31/пр от 30.01.2014 г. | Перфораторы электрические | 1368 | 1011 | маш.-ч | маш.-ч | 1 | 0.53 | 0 | 2.08 | 0 | 0 | 0 | 1 | 0 | 0 | 0 | 0.53 |  | 0 | 2 | 17927472 | 1 | 0 | 140 | 0 | 0 | 0 | 0 | 0 | 0 | 0 | 0 | 0 | 0 | 0 | 0 | 0 | 0 | 0 | 0 | 0 | 0 | 0 | 0 | 0 | 0 | 0
158 | 17927473 | 17927468 | 16724275 | 1 | 1 | 1 | 2 | 331551 | ФСЭМ 331551 пр.№31/пр от 30.01.2014 г. | Шприц электрический для заделки стыков | 1368 | 1011 | маш.-ч | маш.-ч | 1 | 0.65 | 0 | 2.41 | 0 | 0 | 0 | 1 | 0 | 0 | 0 | 0.65 |  | 0 | 2 | 17927473 | 1 | 0 | 141 | 0 | 0 | 0 | 0 | 0 | 0 | 0 | 0 | 0 | 0 | 0 | 0 | 0 | 0 | 0 | 0 | 0 | 0 | 0 | 0 | 0 | 0 | 0
158 | 17927474 | 17927468 | 16708974 | 1 | 1 | 1 | 3 | 101-1705 | ФССЦ 101-1705 пр.№31/пр от 30.01.2014 г. | Пакля пропитанная | 1346 | 1009 | кг | кг | 1 | 0.05 | 9.04 | 0 | 0 | 0 | 0 | 1 | 0 | 0 | 0 | 0.05 |  | 0 | 2 | 17927474 | 1 | 0 | 142 | 0 | 0 | 0 | 0 | 0 | 0 | 0 | 0 | 0 | 0 | 0 | 0 | 0 | 0 | 0 | 0 | 0 | 0 | 0 | 0 | 0 | 0 | 0
158 | 17927475 | 17927468 | 16755197 | 1 | 1 | 1 | 3 | 101-1848 | ФССЦ 101-1848 пр.№31/пр от 30.01.2014 г. | Замазка силикатная | 1346 | 1009 | кг | кг | 1 | 1.5 | 65.48 | 0 | 0 | 0 | 0 | 1 | 0 | 0 | 0 | 1.5 |  | 0 | 2 | 17927475 | 1 | 0 | 143 | 0 | 0 | 0 | 0 | 0 | 0 | 0 | 0 | 0 | 0 | 0 | 0 | 0 | 0 | 0 | 0 | 0 | 0 | 0 | 0 | 0 | 0 | 0
158 | 17927476 | 17927468 | 16741607 | 1 | 1 | 1 | 3 | 113-0043 | ФССЦ 113-0043 пр.№31/пр от 30.01.2014 г. | Жидкость гидрофобизирующая ГКЖ-10 | 1348 | 1009 | т | т | 1000 | 0.005 | 25650 | 0 | 0 | 0 | 0 | 1 | 0 | 0 | 0 | 0.005 |  | 0 | 2 | 17927476 | 1 | 0 | 144 | 0 | 0 | 0 | 0 | 0 | 0 | 0 | 0 | 0 | 0 | 0 | 0 | 0 | 0 | 0 | 0 | 0 | 0 | 0 | 0 | 0 | 0 | 0
158 | 17927480 | 17927468 | 16741607 | 1 | 1 | 1 | 3 | 113-0043 | ФССЦ 113-0043 пр.№31/пр от 30.01.2014 г. | Жидкость гидрофобизирующая ГКЖ-10 | 1348 | 1009 | т | т | 1000 | -0.005 | 25650 | 0 | 0 | 0 | 0 | 0 | 0 | 0 | 0 | -0.005 |  | 0 | 1 | -1 | 0 | 0 |  | 0 | 0 | 0 | 0 | 0 | 0 | 0 | 0 | 0 | 0 | 0 | 0 | 0 | 0 | 0 | 0 | 0 | 0 | 0 | 0 | 0 | 0 | 0
158 | 17927482 | 17927468 | 16715318 | 1 | 1 | 1 | 3 | 402-0078 | ФССЦ 402-0078 пр.№31/пр от 30.01.2014 г. | Раствор готовый отделочный тяжелый, цементный 1:3 | 1339 | 1007 | м3 | м3 | 1 | 0.013158 | 497 | 0 | 0 | 0 | 0 | 0 | 0 | 0 | 0 | 0.013158 |  | 0 | 1 | -1 | 0 | 0 |  | 0 | 0 | 0 | 0 | 0 | 0 | 0 | 0 | 0 | 0 | 0 | 0 | 0 | 0 | 0 | 0 | 0 | 0 | 0 | 0 | 0 | 0 | 0
158 | 17927477 | 17927468 | 16736931 | 1 | 1 | 1 | 3 | 402-0085 | ФССЦ 402-0085 пр.№31/пр от 30.01.2014 г. | Раствор готовый отделочный тяжелый, известковый 1:3 | 1339 | 1007 | м3 | м3 | 1 | 0.001 | 497 | 0 | 0 | 0 | 0 | 1 | 0 | 0 | 0 | 0.001 |  | 0 | 2 | 17927477 | 1 | 0 | 145 | 0 | 0 | 0 | 0 | 0 | 0 | 0 | 0 | 0 | 0 | 0 | 0 | 0 | 0 | 0 | 0 | 0 | 0 | 0 | 0 | 0 | 0 | 0
158 | 17927478 | 17927468 | 16674541 | 1 | 1 | 1 | 3 | 411-0001 | ФССЦ 411-0001 пр.№31/пр от 30.01.2014 г. | Вода | 1339 | 1007 | м3 | м3 | 1 | 0.024 | 2.44 | 0 | 0 | 0 | 0 | 1 | 0 | 0 | 0 | 0.024 |  | 0 | 2 | 17927478 | 1 | 0 | 146 | 0 | 0 | 0 | 0 | 0 | 0 | 0 | 0 | 0 | 0 | 0 | 0 | 0 | 0 | 0 | 0 | 0 | 0 | 0 | 0 | 0 | 0 | 0
161 | 17927484 | 17927483 | 9302247 | 1 | 1 | 1 | 1 | 1-1020 |  | Рабочий строитель среднего разряда 2 | 1369 | 1013 | чел.-ч | чел.-ч | 1 | 3.77 | 0 | 0 | 0 | 7.8 | 0 | 1 | 0 | 0 | 0 | 3.77 |  | 1 | 2 | 17927484 | 1 | 0 | 147 | 0 | 0 | 0 | 0 | 0 | 0 | 0 | 0 | 0 | 0 | 0 | 0 | 0 | 0 | 0 | 0 | 0 | 0 | 0 | 0 | 0 | 0 | 0
161 | 17927485 | 17927483 | 16753333 | 1 | 1 | 1 | 3 | 101-0488 | ФССЦ 101-0488 пр.№31/пр от 30.01.2014 г. | Купорос медный марки А | 1348 | 1009 | т | т | 1000 | 0.001 | 7571 | 0 | 0 | 0 | 0 | 1 | 0 | 0 | 0 | 0.001 |  | 0 | 2 | 17927485 | 1 | 0 | 148 | 0 | 0 | 0 | 0 | 0 | 0 | 0 | 0 | 0 | 0 | 0 | 0 | 0 | 0 | 0 | 0 | 0 | 0 | 0 | 0 | 0 | 0 | 0
161 | 17927486 | 17927483 | 16674541 | 1 | 1 | 1 | 3 | 411-0001 | ФССЦ 411-0001 пр.№31/пр от 30.01.2014 г. | Вода | 1339 | 1007 | м3 | м3 | 1 | 0.05 | 2.44 | 0 | 0 | 0 | 0 | 1 | 0 | 0 | 0 | 0.05 |  | 0 | 2 | 17927486 | 1 | 0 | 149 | 0 | 0 | 0 | 0 | 0 | 0 | 0 | 0 | 0 | 0 | 0 | 0 | 0 | 0 | 0 | 0 | 0 | 0 | 0 | 0 | 0 | 0 | 0
162 | 17927488 | 17926304 | 9302595 | 1 | 1 | 1 | 1 | 1-1030 |  | Рабочий строитель среднего разряда 3 | 1369 | 1013 | чел.-ч | чел.-ч | 1 | 0.138 | 0 | 0 | 0 | 8.53 | 0 | 1 | 1 | 0 | 0 | 0.1 | )*1,15*1,2 | 1 | 2 | 17927488 | 1 | 0 | 150 | 0 | 0 | 0 | 0 | 0 | 0 | 0 | 0 | 0 | 0 | 0 | 0 | 0 | 0 | 0 | 0 | 0 | 0 | 0 | 0 | 0 | 0 | 0
162 | 17927489 | 17926304 | 16717519 | 1 | 1 | 1 | 2 | 331305 | ФСЭМ 331305 пр.№31/пр от 30.01.2014 г. | Пылесосы промышленные | 1368 | 1011 | маш.-ч | маш.-ч | 1 | 0.15 | 0 | 2.7 | 0 | 0 | 0 | 1 | 1 | 0 | 0 | 0.1 | )*1,25*1,2 | 0 | 2 | 17927489 | 1 | 0 | 151 | 0 | 0 | 0 | 0 | 0 | 0 | 0 | 0 | 0 | 0 | 0 | 0 | 0 | 0 | 0 | 0 | 0 | 0 | 0 | 0 | 0 | 0 | 0
163 | 17927611 | 17926310 | 9302595 | 1 | 1 | 1 | 1 | 1-1030 |  | Рабочий строитель среднего разряда 3 | 1369 | 1013 | чел.-ч | чел.-ч | 1 | 1.242 | 0 | 0 | 0 | 8.53 | 0 | 1 | 1 | 0 | 0 | 0.9 | *1,15*1,2 | 1 | 2 | 17927611 | 1 | 0 | 152 | 0 | 0 | 0 | 0 | 0 | 0 | 0 | 0 | 0 | 0 | 0 | 0 | 0 | 0 | 0 | 0 | 0 | 0 | 0 | 0 | 0 | 0 | 0
214 | 17927494 | 17926319 | 9302445 | 1 | 1 | 1 | 1 | 1-1040 |  | Рабочий строитель среднего разряда 4 | 1369 | 1013 | чел.-ч | чел.-ч | 1 | 41.124 | 0 | 0 | 0 | 9.62 | 0 | 1 | 1 | 0 | 0 | 29.8 | )*1,15)*1,2 | 1 | 2 | 17927494 | 1 | 0 | 153 | 0 | 0 | 0 | 0 | 0 | 0 | 0 | 0 | 0 | 0 | 0 | 0 | 0 | 0 | 0 | 0 | 0 | 0 | 0 | 0 | 0 | 0 | 0
214 | 17927495 | 17926319 | 16673660 | 1 | 1 | 1 | 2 | 400001 | ФСЭМ 400001 пр.№31/пр от 30.01.2014 г. | Автомобили бортовые, грузоподъемность до 5 т | 1368 | 1011 | маш.-ч | маш.-ч | 1 | 0.15 | 0 | 87.17 | 11.6 | 0 | 0 | 1 | 1 | 0 | 0 | 0.1 | )*1,25)*1,2 | 0 | 2 | 17927495 | 1 | 0 | 154 | 0 | 0 | 0 | 0 | 0 | 0 | 0 | 0 | 0 | 0 | 0 | 0 | 0 | 0 | 0 | 0 | 0 | 0 | 0 | 0 | 0 | 0 | 0
214 | 17927496 | 17926319 | 16716635 | 1 | 1 | 1 | 3 | 402-0004 | ФССЦ 402-0004 пр.№31/пр от 30.01.2014 г. | Раствор готовый кладочный цементный марки 100 | 1339 | 1007 | м3 | м3 | 1 | 0.04 | 519.8 | 0 | 0 | 0 | 0 | 1 | 0 | 0 | 0 | 0.04 |  | 0 | 2 | 17927496 | 1 | 0 | 155 | 0 | 0 | 0 | 0 | 0 | 0 | 0 | 0 | 0 | 0 | 0 | 0 | 0 | 0 | 0 | 0 | 0 | 0 | 0 | 0 | 0 | 0 | 0
214 | 17927497 | 17926319 | 16723830 | 1 | 1 | 1 | 3 | 405-0219 | ФССЦ 405-0219 пр.№31/пр от 30.01.2014 г. | Гипсовые вяжущие, марка Г3 | 1348 | 1009 | т | т | 1000 | 0.006 | 729.98 | 0 | 0 | 0 | 0 | 1 | 0 | 0 | 0 | 0.006 |  | 0 | 2 | 17927497 | 1 | 0 | 156 | 0 | 0 | 0 | 0 | 0 | 0 | 0 | 0 | 0 | 0 | 0 | 0 | 0 | 0 | 0 | 0 | 0 | 0 | 0 | 0 | 0 | 0 | 0
215 | 17927498 | 17926328 | 9303225 | 1 | 1 | 1 | 1 | 1-1034 |  | Рабочий строитель среднего разряда 3,4 | 1369 | 1013 | чел.-ч | чел.-ч | 1 | 74.382 | 0 | 0 | 0 | 8.97 | 0 | 1 | 1 | 0 | 0 | 53.9 | )*1,15)*1,2 | 1 | 2 | 17927498 | 1 | 0 | 157 | 0 | 0 | 0 | 0 | 0 | 0 | 0 | 0 | 0 | 0 | 0 | 0 | 0 | 0 | 0 | 0 | 0 | 0 | 0 | 0 | 0 | 0 | 0
215 | 17927499 | 17926328 | 121548 | 1 | 1 | 1 | 1 | 2 |  | Затраты труда машинистов | 608254 | 1013 | чел.час | чел.час | 1 | 0.03 | 0 | 0 | 0 | 0 | 0 | 1 | 1 | 0 | 0 | 0.02 | )*1,25)*1,2 | 2 | 2 | 17927499 | 1 | 0 | 158 | 0 | 0 | 0 | 0 | 0 | 0 | 0 | 0 | 0 | 0 | 0 | 0 | 0 | 0 | 0 | 0 | 0 | 0 | 0 | 0 | 0 | 0 | 0
215 | 17927500 | 17926328 | 16723562 | 1 | 1 | 1 | 2 | 030954 | ФСЭМ 030954 пр.№31/пр от 30.01.2014 г. | Подъемники грузоподъемностью до 500 кг одномачтовые, высота подъема 45 м | 1368 | 1011 | маш.-ч | маш.-ч | 1 | 0.03 | 0 | 31.26 | 13.5 | 0 | 0 | 1 | 1 | 0 | 0 | 0.02 | )*1,25)*1,2 | 0 | 2 | 17927500 | 1 | 0 | 159 | 0 | 0 | 0 | 0 | 0 | 0 | 0 | 0 | 0 | 0 | 0 | 0 | 0 | 0 | 0 | 0 | 0 | 0 | 0 | 0 | 0 | 0 | 0
215 | 17927501 | 17926328 | 16673660 | 1 | 1 | 1 | 2 | 400001 | ФСЭМ 400001 пр.№31/пр от 30.01.2014 г. | Автомобили бортовые, грузоподъемность до 5 т | 1368 | 1011 | маш.-ч | маш.-ч | 1 | 0.24 | 0 | 87.17 | 11.6 | 0 | 0 | 1 | 1 | 0 | 0 | 0.16 | )*1,25)*1,2 | 0 | 2 | 17927501 | 1 | 0 | 160 | 0 | 0 | 0 | 0 | 0 | 0 | 0 | 0 | 0 | 0 | 0 | 0 | 0 | 0 | 0 | 0 | 0 | 0 | 0 | 0 | 0 | 0 | 0
215 | 17927502 | 17926328 | 16742645 | 1 | 1 | 1 | 3 | 101-1596 | ФССЦ 101-1596 пр.№31/пр от 30.01.2014 г. | Шкурка шлифовальная двухслойная с зернистостью 40-25 | 1327 | 1005 | м2 | м2 | 1 | 0.84 | 72.32 | 0 | 0 | 0 | 0 | 1 | 0 | 0 | 0 | 0.84 |  | 0 | 2 | 17927502 | 1 | 0 | 161 | 0 | 0 | 0 | 0 | 0 | 0 | 0 | 0 | 0 | 0 | 0 | 0 | 0 | 0 | 0 | 0 | 0 | 0 | 0 | 0 | 0 | 0 | 0
215 | 17927503 | 17926328 | 16724875 | 1 | 1 | 1 | 3 | 101-1712 | ФССЦ 101-1712 пр.№31/пр от 30.01.2014 г. | Шпатлевка клеевая | 1348 | 1009 | т | т | 1000 | 0.055 | 4294 | 0 | 0 | 0 | 0 | 1 | 0 | 0 | 0 | 0.055 |  | 0 | 2 | 17927503 | 1 | 0 | 162 | 0 | 0 | 0 | 0 | 0 | 0 | 0 | 0 | 0 | 0 | 0 | 0 | 0 | 0 | 0 | 0 | 0 | 0 | 0 | 0 | 0 | 0 | 0
215 | 17927504 | 17926328 | 16714286 | 1 | 1 | 1 | 3 | 101-1757 | ФССЦ 101-1757 пр.№31/пр от 30.01.2014 г. | Ветошь | 1346 | 1009 | кг | кг | 1 | 0.31 | 1.82 | 0 | 0 | 0 | 0 | 1 | 0 | 0 | 0 | 0.31 |  | 0 | 2 | 17927504 | 1 | 0 | 163 | 0 | 0 | 0 | 0 | 0 | 0 | 0 | 0 | 0 | 0 | 0 | 0 | 0 | 0 | 0 | 0 | 0 | 0 | 0 | 0 | 0 | 0 | 0
215 | 17927505 | 17926328 | 16988859 | 1 | 1 | 1 | 3 | 101-1959 | ФССЦ 101-1959 пр.№31/пр от 30.01.2014 г. | Краска водоэмульсионная ВЭАК-1180 | 1348 | 1009 | т | т | 1000 | 0.069 | 15481 | 0 | 0 | 0 | 0 | 1 | 0 | 0 | 0 | 0.069 |  | 0 | 2 | 17927505 | 1 | 0 | 164 | 0 | 0 | 0 | 0 | 0 | 0 | 0 | 0 | 0 | 0 | 0 | 0 | 0 | 0 | 0 | 0 | 0 | 0 | 0 | 0 | 0 | 0 | 0
216 | 17927507 | 17927506 | 9302389 | 1 | 1 | 1 | 1 | 1-1041 |  | Рабочий строитель среднего разряда 4,1 | 1369 | 1013 | чел.-ч | чел.-ч | 1 | 73.8 | 0 | 0 | 0 | 9.76 | 0 | 1 | 1 | 0 | 0 | 73.8 |  | 1 | 2 | 17927507 | 1 | 0 | 165 | 0 | 0 | 0 | 0 | 0 | 0 | 0 | 0 | 0 | 0 | 0 | 0 | 0 | 0 | 0 | 0 | 0 | 0 | 0 | 0 | 0 | 0 | 0
216 | 17927508 | 17927506 | 121548 | 1 | 1 | 1 | 1 | 2 |  | Затраты труда машинистов | 608254 | 1013 | чел.час | чел.час | 1 | 1.9 | 0 | 0 | 0 | 0 | 0 | 1 | 1 | 0 | 0 | 1.9 |  | 2 | 2 | 17927508 | 1 | 0 | 166 | 0 | 0 | 0 | 0 | 0 | 0 | 0 | 0 | 0 | 0 | 0 | 0 | 0 | 0 | 0 | 0 | 0 | 0 | 0 | 0 | 0 | 0 | 0
216 | 17927509 | 17927506 | 16723562 | 1 | 1 | 1 | 2 | 030954 | ФСЭМ 030954 пр.№31/пр от 30.01.2014 г. | Подъемники грузоподъемностью до 500 кг одномачтовые, высота подъема 45 м | 1368 | 1011 | маш.-ч | маш.-ч | 1 | 0.46 | 0 | 31.26 | 13.5 | 0 | 0 | 1 | 1 | 0 | 0 | 0.46 |  | 0 | 2 | 17927509 | 1 | 0 | 167 | 0 | 0 | 0 | 0 | 0 | 0 | 0 | 0 | 0 | 0 | 0 | 0 | 0 | 0 | 0 | 0 | 0 | 0 | 0 | 0 | 0 | 0 | 0
216 | 17927510 | 17927506 | 16725529 | 1 | 1 | 1 | 2 | 110901 | ФСЭМ 110901 пр.№31/пр от 30.01.2014 г. | Растворосмесители передвижные 65 л | 1368 | 1011 | маш.-ч | маш.-ч | 1 | 1.44 | 0 | 12.39 | 10.06 | 0 | 0 | 1 | 1 | 0 | 0 | 1.44 |  | 0 | 2 | 17927510 | 1 | 0 | 168 | 0 | 0 | 0 | 0 | 0 | 0 | 0 | 0 | 0 | 0 | 0 | 0 | 0 | 0 | 0 | 0 | 0 | 0 | 0 | 0 | 0 | 0 | 0
216 | 17927511 | 17927506 | 17183161 | 1 | 1 | 1 | 3 | 101-1944 | ФССЦ 101-1944 пр.№31/пр от 30.01.2014 г. | Грунтовка для внутренних работ ВАК-01-У | 1348 | 1009 | т | т | 1000 | 0.01 | 11300 | 0 | 0 | 0 | 0 | 1 | 0 | 0 | 0 | 0.01 |  | 0 | 2 | 17927511 | 1 | 0 | 169 | 0 | 0 | 0 | 0 | 0 | 0 | 0 | 0 | 0 | 0 | 0 | 0 | 0 | 0 | 0 | 0 | 0 | 0 | 0 | 0 | 0 | 0 | 0
216 | 17927512 | 17927506 | 17183502 | 1 | 1 | 1 | 3 | 101-3172 | ФССЦ 101-3172 пр.№31/пр от 30.01.2014 г. | Шпатлевка Ветонит ТТ | 1348 | 1009 | т | т | 1000 | 0.96 | 7003.77 | 0 | 0 | 0 | 0 | 1 | 0 | 0 | 0 | 0.96 |  | 0 | 2 | 17927512 | 1 | 0 | 170 | 0 | 0 | 0 | 0 | 0 | 0 | 0 | 0 | 0 | 0 | 0 | 0 | 0 | 0 | 0 | 0 | 0 | 0 | 0 | 0 | 0 | 0 | 0
216 | 17927515 | 17927506 | 17183502 | 1 | 1 | 1 | 3 | 101-3172 | ФССЦ 101-3172 пр.№31/пр от 30.01.2014 г. | Шпатлевка Ветонит ТТ | 1348 | 1009 | т | т | 1000 | -0.96 | 7003.77 | 0 | 0 | 0 | 0 | 0 | 0 | 0 | 0 | -0.96 |  | 0 | 1 | -1 | 0 | 0 |  | 0 | 0 | 0 | 0 | 0 | 0 | 0 | 0 | 0 | 0 | 0 | 0 | 0 | 0 | 0 | 0 | 0 | 0 | 0 | 0 | 0 | 0 | 0
216 | 17927513 | 17927506 | 16674541 | 1 | 1 | 1 | 3 | 411-0001 | ФССЦ 411-0001 пр.№31/пр от 30.01.2014 г. | Вода | 1339 | 1007 | м3 | м3 | 1 | 0.63 | 2.44 | 0 | 0 | 0 | 0 | 1 | 0 | 0 | 0 | 0.63 |  | 0 | 2 | 17927513 | 1 | 0 | 171 | 0 | 0 | 0 | 0 | 0 | 0 | 0 | 0 | 0 | 0 | 0 | 0 | 0 | 0 | 0 | 0 | 0 | 0 | 0 | 0 | 0 | 0 | 0
216 | 17927517 | 17927506 | 0 | 0 | 1 | 1 | 3 | Прайс-лист | Прайс-лист | Шпатлевка Ветонит (цена : 837/25 кг /5,35/1,18*1,02=5,4р/кг) | 1348 | 1009 | т | т | 1000 | 0.96 | 5400 | 0 | 0 | 0 | 0 | 0 | 0 | 0 | 0 | 0.96 |  | 0 | 1 | -1 | 0 | 0 |  | 0 | 0 | 0 | 0 | 0 | 0 | 0 | 0 | 0 | 0 | 0 | 0 | 0 | 0 | 0 | 0 | 0 | 0 | 0 | 0 | 0 | 0 | 0
219 | 17927518 | 17926365 | 9302755 | 1 | 1 | 1 | 1 | 1-1031 |  | Рабочий строитель среднего разряда 3,1 | 1369 | 1013 | чел.-ч | чел.-ч | 1 | 28.02 | 0 | 0 | 0 | 8.64 | 0 | 1 | 1 | 0 | 0 | 28.02 |  | 1 | 2 | 17927518 | 1 | 0 | 172 | 0 | 0 | 0 | 0 | 0 | 0 | 0 | 0 | 0 | 0 | 0 | 0 | 0 | 0 | 0 | 0 | 0 | 0 | 0 | 0 | 0 | 0 | 0
219 | 17927519 | 17926365 | 121548 | 1 | 1 | 1 | 1 | 2 |  | Затраты труда машинистов | 608254 | 1013 | чел.час | чел.час | 1 | 0.1 | 0 | 0 | 0 | 0 | 0 | 1 | 1 | 0 | 0 | 0.1 |  | 2 | 2 | 17927519 | 1 | 0 | 173 | 0 | 0 | 0 | 0 | 0 | 0 | 0 | 0 | 0 | 0 | 0 | 0 | 0 | 0 | 0 | 0 | 0 | 0 | 0 | 0 | 0 | 0 | 0
219 | 17927520 | 17926365 | 16723562 | 1 | 1 | 1 | 2 | 030954 | ФСЭМ 030954 пр.№31/пр от 30.01.2014 г. | Подъемники грузоподъемностью до 500 кг одномачтовые, высота подъема 45 м | 1368 | 1011 | маш.-ч | маш.-ч | 1 | 0.1 | 0 | 31.26 | 13.5 | 0 | 0 | 1 | 1 | 0 | 0 | 0.1 |  | 0 | 2 | 17927520 | 1 | 0 | 174 | 0 | 0 | 0 | 0 | 0 | 0 | 0 | 0 | 0 | 0 | 0 | 0 | 0 | 0 | 0 | 0 | 0 | 0 | 0 | 0 | 0 | 0 | 0
219 | 17927521 | 17926365 | 16673660 | 1 | 1 | 1 | 2 | 400001 | ФСЭМ 400001 пр.№31/пр от 30.01.2014 г. | Автомобили бортовые, грузоподъемность до 5 т | 1368 | 1011 | маш.-ч | маш.-ч | 1 | 0.06 | 0 | 87.17 | 11.6 | 0 | 0 | 1 | 1 | 0 | 0 | 0.06 |  | 0 | 2 | 17927521 | 1 | 0 | 175 | 0 | 0 | 0 | 0 | 0 | 0 | 0 | 0 | 0 | 0 | 0 | 0 | 0 | 0 | 0 | 0 | 0 | 0 | 0 | 0 | 0 | 0 | 0
219 | 17927522 | 17926365 | 16727631 | 1 | 1 | 1 | 3 | 101-0620 | ФССЦ 101-0620 пр.№31/пр от 30.01.2014 г. | Мел природный молотый | 1348 | 1009 | т | т | 1000 | 0.012 | 586.47 | 0 | 0 | 0 | 0 | 1 | 0 | 0 | 0 | 0.012 |  | 0 | 2 | 17927522 | 1 | 0 | 176 | 0 | 0 | 0 | 0 | 0 | 0 | 0 | 0 | 0 | 0 | 0 | 0 | 0 | 0 | 0 | 0 | 0 | 0 | 0 | 0 | 0 | 0 | 0
219 | 17927523 | 17926365 | 16728519 | 1 | 1 | 1 | 3 | 101-0623 | ФССЦ 101-0623 пр.№31/пр от 30.01.2014 г. | Мыло твердое хозяйственное 72% | 1354 | 1010 | шт. | шт. | 1 | 3.2 | 4.5 | 0 | 0 | 0 | 0 | 1 | 0 | 0 | 0 | 3.2 |  | 0 | 2 | 17927523 | 1 | 0 | 177 | 0 | 0 | 0 | 0 | 0 | 0 | 0 | 0 | 0 | 0 | 0 | 0 | 0 | 0 | 0 | 0 | 0 | 0 | 0 | 0 | 0 | 0 | 0
219 | 17927524 | 17926365 | 16742645 | 1 | 1 | 1 | 3 | 101-1596 | ФССЦ 101-1596 пр.№31/пр от 30.01.2014 г. | Шкурка шлифовальная двухслойная с зернистостью 40-25 | 1327 | 1005 | м2 | м2 | 1 | 1.6 | 72.32 | 0 | 0 | 0 | 0 | 1 | 0 | 0 | 0 | 1.6 |  | 0 | 2 | 17927524 | 1 | 0 | 178 | 0 | 0 | 0 | 0 | 0 | 0 | 0 | 0 | 0 | 0 | 0 | 0 | 0 | 0 | 0 | 0 | 0 | 0 | 0 | 0 | 0 | 0 | 0
219 | 17927525 | 17926365 | 16724875 | 1 | 1 | 1 | 3 | 101-1712 | ФССЦ 101-1712 пр.№31/пр от 30.01.2014 г. | Шпатлевка клеевая | 1348 | 1009 | т | т | 1000 | 0.064 | 4294 | 0 | 0 | 0 | 0 | 1 | 0 | 0 | 0 | 0.064 |  | 0 | 2 | 17927525 | 1 | 0 | 179 | 0 | 0 | 0 | 0 | 0 | 0 | 0 | 0 | 0 | 0 | 0 | 0 | 0 | 0 | 0 | 0 | 0 | 0 | 0 | 0 | 0 | 0 | 0
219 | 17927526 | 17926365 | 16737789 | 1 | 1 | 1 | 3 | 101-1840 | ФССЦ 101-1840 пр.№31/пр от 30.01.2014 г. | Клей малярный жидкий | 1346 | 1009 | кг | кг | 1 | 2.43 | 8.09 | 0 | 0 | 0 | 0 | 1 | 0 | 0 | 0 | 2.43 |  | 0 | 2 | 17927526 | 1 | 0 | 180 | 0 | 0 | 0 | 0 | 0 | 0 | 0 | 0 | 0 | 0 | 0 | 0 | 0 | 0 | 0 | 0 | 0 | 0 | 0 | 0 | 0 | 0 | 0
219 | 17927527 | 17926365 | 16988859 | 1 | 1 | 1 | 3 | 101-1959 | ФССЦ 101-1959 пр.№31/пр от 30.01.2014 г. | Краска водоэмульсионная ВЭАК-1180 | 1348 | 1009 | т | т | 1000 | 0.067 | 15481 | 0 | 0 | 0 | 0 | 1 | 0 | 0 | 0 | 0.067 |  | 0 | 2 | 17927527 | 1 | 0 | 181 | 0 | 0 | 0 | 0 | 0 | 0 | 0 | 0 | 0 | 0 | 0 | 0 | 0 | 0 | 0 | 0 | 0 | 0 | 0 | 0 | 0 | 0 | 0
219 | 17927528 | 17926365 | 16747142 | 1 | 1 | 1 | 3 | 409-0639 | ФССЦ 409-0639 пр.№31/пр от 30.01.2014 г. | Пемза шлаковая (щебень пористый из металлургического шлака), марка 600, фракция 5-10 мм | 1339 | 1007 | м3 | м3 | 1 | 0.0044 | 74.58 | 0 | 0 | 0 | 0 | 1 | 0 | 0 | 0 | 0.0044 |  | 0 | 2 | 17927528 | 1 | 0 | 182 | 0 | 0 | 0 | 0 | 0 | 0 | 0 | 0 | 0 | 0 | 0 | 0 | 0 | 0 | 0 | 0 | 0 | 0 | 0 | 0 | 0 | 0 | 0
219 | 17927529 | 17926365 | 16674541 | 1 | 1 | 1 | 3 | 411-0001 | ФССЦ 411-0001 пр.№31/пр от 30.01.2014 г. | Вода | 1339 | 1007 | м3 | м3 | 1 | 0.24 | 2.44 | 0 | 0 | 0 | 0 | 1 | 0 | 0 | 0 | 0.24 |  | 0 | 2 | 17927529 | 1 | 0 | 183 | 0 | 0 | 0 | 0 | 0 | 0 | 0 | 0 | 0 | 0 | 0 | 0 | 0 | 0 | 0 | 0 | 0 | 0 | 0 | 0 | 0 | 0 | 0
220 | 17927530 | 17926390 | 9303231 | 1 | 1 | 1 | 1 | 1-1036 |  | Рабочий строитель среднего разряда 3,6 | 1369 | 1013 | чел.-ч | чел.-ч | 1 | 71.6082 | 0 | 0 | 0 | 9.18 | 0 | 1 | 1 | 0 | 0 | 51.89 | )*1,15)*1,2 | 1 | 2 | 17927530 | 1 | 0 | 184 | 0 | 0 | 0 | 0 | 0 | 0 | 0 | 0 | 0 | 0 | 0 | 0 | 0 | 0 | 0 | 0 | 0 | 0 | 0 | 0 | 0 | 0 | 0
220 | 17927531 | 17926390 | 121548 | 1 | 1 | 1 | 1 | 2 |  | Затраты труда машинистов | 608254 | 1013 | чел.час | чел.час | 1 | 2.805 | 0 | 0 | 0 | 0 | 0 | 1 | 1 | 0 | 0 | 1.87 | )*1,25)*1,2 | 2 | 2 | 17927531 | 1 | 0 | 185 | 0 | 0 | 0 | 0 | 0 | 0 | 0 | 0 | 0 | 0 | 0 | 0 | 0 | 0 | 0 | 0 | 0 | 0 | 0 | 0 | 0 | 0 | 0
220 | 17927532 | 17926390 | 16677482 | 1 | 1 | 1 | 2 | 030101 | ФСЭМ 030101 пр.№31/пр от 30.01.2014 г. | Автопогрузчики 5 т | 1368 | 1011 | маш.-ч | маш.-ч | 1 | 0.06 | 0 | 89.99 | 10.06 | 0 | 0 | 1 | 1 | 0 | 0 | 0.04 | )*1,25)*1,2 | 0 | 2 | 17927532 | 1 | 0 | 186 | 0 | 0 | 0 | 0 | 0 | 0 | 0 | 0 | 0 | 0 | 0 | 0 | 0 | 0 | 0 | 0 | 0 | 0 | 0 | 0 | 0 | 0 | 0
220 | 17927533 | 17926390 | 16723562 | 1 | 1 | 1 | 2 | 030954 | ФСЭМ 030954 пр.№31/пр от 30.01.2014 г. | Подъемники грузоподъемностью до 500 кг одномачтовые, высота подъема 45 м | 1368 | 1011 | маш.-ч | маш.-ч | 1 | 0.24 | 0 | 31.26 | 13.5 | 0 | 0 | 1 | 1 | 0 | 0 | 0.16 | )*1,25)*1,2 | 0 | 2 | 17927533 | 1 | 0 | 187 | 0 | 0 | 0 | 0 | 0 | 0 | 0 | 0 | 0 | 0 | 0 | 0 | 0 | 0 | 0 | 0 | 0 | 0 | 0 | 0 | 0 | 0 | 0
220 | 17927534 | 17926390 | 16725529 | 1 | 1 | 1 | 2 | 110901 | ФСЭМ 110901 пр.№31/пр от 30.01.2014 г. | Растворосмесители передвижные 65 л | 1368 | 1011 | маш.-ч | маш.-ч | 1 | 2.505 | 0 | 12.39 | 10.06 | 0 | 0 | 1 | 1 | 0 | 0 | 1.67 | )*1,25)*1,2 | 0 | 2 | 17927534 | 1 | 0 | 188 | 0 | 0 | 0 | 0 | 0 | 0 | 0 | 0 | 0 | 0 | 0 | 0 | 0 | 0 | 0 | 0 | 0 | 0 | 0 | 0 | 0 | 0 | 0
220 | 17927535 | 17926390 | 17183161 | 1 | 1 | 1 | 3 | 101-1944 | ФССЦ 101-1944 пр.№31/пр от 30.01.2014 г. | Грунтовка для внутренних работ ВАК-01-У | 1348 | 1009 | т | т | 1000 | 0.0003 | 11300 | 0 | 0 | 0 | 1 | 0 | 0 | 0 | 0 | 0.0003 |  | 0 | 1 | -1 | 0 | 0 |  | 0 | 0 | 0 | 0 | 0 | 0 | 0 | 0 | 0 | 0 | 0 | 0 | 0 | 0 | 0 | 0 | 0 | 0 | 0 | 0 | 0 | 0 | 0
220 | 17927536 | 17926390 | 17165074 | 1 | 1 | 1 | 3 | 402-0070 | ФССЦ 402-0070 пр.№31/пр от 30.01.2014 г. | Смесь сухая для заделки швов (фуга) АТЛАС растворная для ручной работы | 1348 | 1009 | т | т | 1000 | 0.97 | 2500 | 0 | 0 | 0 | 0 | 1 | 0 | 0 | 0 | 0.97 |  | 0 | 2 | 17927536 | 1 | 0 | 190 | 0 | 0 | 0 | 0 | 0 | 0 | 0 | 0 | 0 | 0 | 0 | 0 | 0 | 0 | 0 | 0 | 0 | 0 | 0 | 0 | 0 | 0 | 0
220 | 17927537 | 17926390 | 16674541 | 1 | 1 | 1 | 3 | 411-0001 | ФССЦ 411-0001 пр.№31/пр от 30.01.2014 г. | Вода | 1339 | 1007 | м3 | м3 | 1 | 0.63 | 2.44 | 0 | 0 | 0 | 0 | 1 | 0 | 0 | 0 | 0.63 |  | 0 | 2 | 17927537 | 1 | 0 | 191 | 0 | 0 | 0 | 0 | 0 | 0 | 0 | 0 | 0 | 0 | 0 | 0 | 0 | 0 | 0 | 0 | 0 | 0 | 0 | 0 | 0 | 0 | 0
222 | 17927539 | 17926405 | 9303225 | 1 | 1 | 1 | 1 | 1-1034 |  | Рабочий строитель среднего разряда 3,4 | 1369 | 1013 | чел.-ч | чел.-ч | 1 | 59.202 | 0 | 0 | 0 | 8.97 | 0 | 1 | 1 | 0 | 0 | 42.9 | )*1,15)*1,2 | 1 | 2 | 17927539 | 1 | 0 | 192 | 0 | 0 | 0 | 0 | 0 | 0 | 0 | 0 | 0 | 0 | 0 | 0 | 0 | 0 | 0 | 0 | 0 | 0 | 0 | 0 | 0 | 0 | 0
222 | 17927540 | 17926405 | 121548 | 1 | 1 | 1 | 1 | 2 |  | Затраты труда машинистов | 608254 | 1013 | чел.час | чел.час | 1 | 0.03 | 0 | 0 | 0 | 0 | 0 | 1 | 1 | 0 | 0 | 0.02 | )*1,25)*1,2 | 2 | 2 | 17927540 | 1 | 0 | 193 | 0 | 0 | 0 | 0 | 0 | 0 | 0 | 0 | 0 | 0 | 0 | 0 | 0 | 0 | 0 | 0 | 0 | 0 | 0 | 0 | 0 | 0 | 0
222 | 17927541 | 17926405 | 16723562 | 1 | 1 | 1 | 2 | 030954 | ФСЭМ 030954 пр.№31/пр от 30.01.2014 г. | Подъемники грузоподъемностью до 500 кг одномачтовые, высота подъема 45 м | 1368 | 1011 | маш.-ч | маш.-ч | 1 | 0.03 | 0 | 31.26 | 13.5 | 0 | 0 | 1 | 1 | 0 | 0 | 0.02 | )*1,25)*1,2 | 0 | 2 | 17927541 | 1 | 0 | 194 | 0 | 0 | 0 | 0 | 0 | 0 | 0 | 0 | 0 | 0 | 0 | 0 | 0 | 0 | 0 | 0 | 0 | 0 | 0 | 0 | 0 | 0 | 0
222 | 17927542 | 17926405 | 16673660 | 1 | 1 | 1 | 2 | 400001 | ФСЭМ 400001 пр.№31/пр от 30.01.2014 г. | Автомобили бортовые, грузоподъемность до 5 т | 1368 | 1011 | маш.-ч | маш.-ч | 1 | 0.225 | 0 | 87.17 | 11.6 | 0 | 0 | 1 | 1 | 0 | 0 | 0.15 | )*1,25)*1,2 | 0 | 2 | 17927542 | 1 | 0 | 195 | 0 | 0 | 0 | 0 | 0 | 0 | 0 | 0 | 0 | 0 | 0 | 0 | 0 | 0 | 0 | 0 | 0 | 0 | 0 | 0 | 0 | 0 | 0
222 | 17927543 | 17926405 | 16742645 | 1 | 1 | 1 | 3 | 101-1596 | ФССЦ 101-1596 пр.№31/пр от 30.01.2014 г. | Шкурка шлифовальная двухслойная с зернистостью 40-25 | 1327 | 1005 | м2 | м2 | 1 | 0.84 | 72.32 | 0 | 0 | 0 | 0 | 1 | 0 | 0 | 0 | 0.84 |  | 0 | 2 | 17927543 | 1 | 0 | 196 | 0 | 0 | 0 | 0 | 0 | 0 | 0 | 0 | 0 | 0 | 0 | 0 | 0 | 0 | 0 | 0 | 0 | 0 | 0 | 0 | 0 | 0 | 0
222 | 17927544 | 17926405 | 16724875 | 1 | 1 | 1 | 3 | 101-1712 | ФССЦ 101-1712 пр.№31/пр от 30.01.2014 г. | Шпатлевка клеевая | 1348 | 1009 | т | т | 1000 | 0.051 | 4294 | 0 | 0 | 0 | 0 | 1 | 0 | 0 | 0 | 0.051 |  | 0 | 2 | 17927544 | 1 | 0 | 197 | 0 | 0 | 0 | 0 | 0 | 0 | 0 | 0 | 0 | 0 | 0 | 0 | 0 | 0 | 0 | 0 | 0 | 0 | 0 | 0 | 0 | 0 | 0
222 | 17927545 | 17926405 | 16714286 | 1 | 1 | 1 | 3 | 101-1757 | ФССЦ 101-1757 пр.№31/пр от 30.01.2014 г. | Ветошь | 1346 | 1009 | кг | кг | 1 | 0.31 | 1.82 | 0 | 0 | 0 | 0 | 1 | 0 | 0 | 0 | 0.31 |  | 0 | 2 | 17927545 | 1 | 0 | 198 | 0 | 0 | 0 | 0 | 0 | 0 | 0 | 0 | 0 | 0 | 0 | 0 | 0 | 0 | 0 | 0 | 0 | 0 | 0 | 0 | 0 | 0 | 0
222 | 17927546 | 17926405 | 16988859 | 1 | 1 | 1 | 3 | 101-1959 | ФССЦ 101-1959 пр.№31/пр от 30.01.2014 г. | Краска водоэмульсионная ВЭАК-1180 | 1348 | 1009 | т | т | 1000 | 0.063 | 15481 | 0 | 0 | 0 | 0 | 1 | 0 | 0 | 0 | 0.063 |  | 0 | 2 | 17927546 | 1 | 0 | 199 | 0 | 0 | 0 | 0 | 0 | 0 | 0 | 0 | 0 | 0 | 0 | 0 | 0 | 0 | 0 | 0 | 0 | 0 | 0 | 0 | 0 | 0 | 0
273 | 17927547 | 17926423 | 9302247 | 1 | 1 | 1 | 1 | 1-1020 |  | Рабочий строитель среднего разряда 2 | 1369 | 1013 | чел.-ч | чел.-ч | 1 | 177.1 | 0 | 0 | 0 | 7.8 | 0 | 1 | 1 | 0 | 0 | 154 | )*1,15 | 1 | 2 | 17927547 | 1 | 0 | 200 | 0 | 0 | 0 | 0 | 0 | 0 | 0 | 0 | 0 | 0 | 0 | 0 | 0 | 0 | 0 | 0 | 0 | 0 | 0 | 0 | 0 | 0 | 0
274 | 17927548 | 17926426 | 9302541 | 1 | 1 | 1 | 1 | 1-1027 |  | Рабочий строитель среднего разряда 2,7 | 1369 | 1013 | чел.-ч | чел.-ч | 1 | 4.094 | 0 | 0 | 0 | 8.31 | 0 | 1 | 1 | 0 | 0 | 3.56 | )*1,15 | 1 | 2 | 17927548 | 1 | 0 | 201 | 0 | 0 | 0 | 0 | 0 | 0 | 0 | 0 | 0 | 0 | 0 | 0 | 0 | 0 | 0 | 0 | 0 | 0 | 0 | 0 | 0 | 0 | 0
274 | 17927549 | 17926426 | 121548 | 1 | 1 | 1 | 1 | 2 |  | Затраты труда машинистов | 608254 | 1013 | чел.час | чел.час | 1 | 0.6875 | 0 | 0 | 0 | 0 | 0 | 1 | 1 | 0 | 0 | 0.55 | )*1,25 | 2 | 2 | 17927549 | 1 | 0 | 202 | 0 | 0 | 0 | 0 | 0 | 0 | 0 | 0 | 0 | 0 | 0 | 0 | 0 | 0 | 0 | 0 | 0 | 0 | 0 | 0 | 0 | 0 | 0
274 | 17927550 | 17926426 | 16677482 | 1 | 1 | 1 | 2 | 030101 | ФСЭМ 030101 пр.№31/пр от 30.01.2014 г. | Автопогрузчики 5 т | 1368 | 1011 | маш.-ч | маш.-ч | 1 | 0.1125 | 0 | 89.99 | 10.06 | 0 | 0 | 1 | 1 | 0 | 0 | 0.09 | )*1,25 | 0 | 2 | 17927550 | 1 | 0 | 203 | 0 | 0 | 0 | 0 | 0 | 0 | 0 | 0 | 0 | 0 | 0 | 0 | 0 | 0 | 0 | 0 | 0 | 0 | 0 | 0 | 0 | 0 | 0
274 | 17927551 | 17926426 | 16679525 | 1 | 1 | 1 | 2 | 050101 | ФСЭМ 050101 пр.№31/пр от 30.01.2014 г. | Компрессоры передвижные с двигателем внутреннего сгорания давлением до 686 кПа (7 ат), производительность до 5 м3/мин | 1368 | 1011 | маш.-ч | маш.-ч | 1 | 0.575 | 0 | 90 | 10.06 | 0 | 0 | 1 | 1 | 0 | 0 | 0.46 | )*1,25 | 0 | 2 | 17927551 | 1 | 0 | 204 | 0 | 0 | 0 | 0 | 0 | 0 | 0 | 0 | 0 | 0 | 0 | 0 | 0 | 0 | 0 | 0 | 0 | 0 | 0 | 0 | 0 | 0 | 0
274 | 17927552 | 17926426 | 16679526 | 1 | 1 | 1 | 2 | 331100 | ФСЭМ 331100 пр.№31/пр от 30.01.2014 г. | Трамбовки пневматические при работе от передвижных компрессорных станций | 1368 | 1011 | маш.-ч | маш.-ч | 1 | 1.1625 | 0 | 0.55 | 0 | 0 | 0 | 1 | 1 | 0 | 0 | 0.93 | )*1,25 | 0 | 2 | 17927552 | 1 | 0 | 205 | 0 | 0 | 0 | 0 | 0 | 0 | 0 | 0 | 0 | 0 | 0 | 0 | 0 | 0 | 0 | 0 | 0 | 0 | 0 | 0 | 0 | 0 | 0
274 | 17927553 | 17926426 | 17173882 | 1 | 1 | 1 | 3 | 408-0103 | ФССЦ 408-0103 пр.№31/пр от 30.01.2014 г. | Гравий для строительных работ марка Др.8, фракция 20-40 мм | 1339 | 1007 | м3 | м3 | 1 | 1.28 | 101.3 | 0 | 0 | 0 | 0 | 1 | 0 | 0 | 0 | 1.28 |  | 0 | 2 | 17927553 | 1 | 0 | 206 | 0 | 0 | 0 | 0 | 0 | 0 | 0 | 0 | 0 | 0 | 0 | 0 | 0 | 0 | 0 | 0 | 0 | 0 | 0 | 0 | 0 | 0 | 0
274 | 17927554 | 17926426 | 16674541 | 1 | 1 | 1 | 3 | 411-0001 | ФССЦ 411-0001 пр.№31/пр от 30.01.2014 г. | Вода | 1339 | 1007 | м3 | м3 | 1 | 0.15 | 2.44 | 0 | 0 | 0 | 0 | 1 | 0 | 0 | 0 | 0.15 |  | 0 | 2 | 17927554 | 1 | 0 | 207 | 0 | 0 | 0 | 0 | 0 | 0 | 0 | 0 | 0 | 0 | 0 | 0 | 0 | 0 | 0 | 0 | 0 | 0 | 0 | 0 | 0 | 0 | 0
275 | 17927555 | 17926442 | 9302247 | 1 | 1 | 1 | 1 | 1-1020 |  | Рабочий строитель среднего разряда 2 | 1369 | 1013 | чел.-ч | чел.-ч | 1 | 207 | 0 | 0 | 0 | 7.8 | 0 | 1 | 1 | 0 | 0 | 180 | )*1,15 | 1 | 2 | 17927555 | 1 | 0 | 208 | 0 | 0 | 0 | 0 | 0 | 0 | 0 | 0 | 0 | 0 | 0 | 0 | 0 | 0 | 0 | 0 | 0 | 0 | 0 | 0 | 0 | 0 | 0
275 | 17927556 | 17926442 | 121548 | 1 | 1 | 1 | 1 | 2 |  | Затраты труда машинистов | 608254 | 1013 | чел.час | чел.час | 1 | 22.5 | 0 | 0 | 0 | 0 | 0 | 1 | 1 | 0 | 0 | 18 | )*1,25 | 2 | 2 | 17927556 | 1 | 0 | 209 | 0 | 0 | 0 | 0 | 0 | 0 | 0 | 0 | 0 | 0 | 0 | 0 | 0 | 0 | 0 | 0 | 0 | 0 | 0 | 0 | 0 | 0 | 0
275 | 17927557 | 17926442 | 16709023 | 1 | 1 | 1 | 2 | 020129 | ФСЭМ 020129 пр.№31/пр от 30.01.2014 г. | Краны башенные при работе на других видах строительства 8 т | 1368 | 1011 | маш.-ч | маш.-ч | 1 | 22.5 | 0 | 86.4 | 13.5 | 0 | 0 | 1 | 1 | 0 | 0 | 18 | )*1,25 | 0 | 2 | 17927557 | 1 | 0 | 210 | 0 | 0 | 0 | 0 | 0 | 0 | 0 | 0 | 0 | 0 | 0 | 0 | 0 | 0 | 0 | 0 | 0 | 0 | 0 | 0 | 0 | 0 | 0
275 | 17927558 | 17926442 | 16680021 | 1 | 1 | 1 | 2 | 111301 | ФСЭМ 111301 пр.№31/пр от 30.01.2014 г. | Вибратор поверхностный | 1368 | 1011 | маш.-ч | маш.-ч | 1 | 60 | 0 | 0.5 | 0 | 0 | 0 | 1 | 1 | 0 | 0 | 48 | )*1,25 | 0 | 2 | 17927558 | 1 | 0 | 211 | 0 | 0 | 0 | 0 | 0 | 0 | 0 | 0 | 0 | 0 | 0 | 0 | 0 | 0 | 0 | 0 | 0 | 0 | 0 | 0 | 0 | 0 | 0
275 | 17927559 | 17926442 | 16673660 | 1 | 1 | 1 | 2 | 400001 | ФСЭМ 400001 пр.№31/пр от 30.01.2014 г. | Автомобили бортовые, грузоподъемность до 5 т | 1368 | 1011 | маш.-ч | маш.-ч | 1 | 0.1625 | 0 | 87.17 | 11.6 | 0 | 0 | 1 | 1 | 0 | 0 | 0.13 | )*1,25 | 0 | 2 | 17927559 | 1 | 0 | 212 | 0 | 0 | 0 | 0 | 0 | 0 | 0 | 0 | 0 | 0 | 0 | 0 | 0 | 0 | 0 | 0 | 0 | 0 | 0 | 0 | 0 | 0 | 0
275 | 17927560 | 17926442 | 16680246 | 1 | 1 | 1 | 3 | 101-1668 | ФССЦ 101-1668 пр.№31/пр от 30.01.2014 г. | Рогожа | 1327 | 1005 | м2 | м2 | 1 | 250 | 10.2 | 0 | 0 | 0 | 0 | 1 | 0 | 0 | 0 | 250 |  | 0 | 2 | 17927560 | 1 | 0 | 213 | 0 | 0 | 0 | 0 | 0 | 0 | 0 | 0 | 0 | 0 | 0 | 0 | 0 | 0 | 0 | 0 | 0 | 0 | 0 | 0 | 0 | 0 | 0
275 | 17927561 | 17926442 | 17164798 | 1 | 1 | 1 | 3 | 401-0061 | ФССЦ 401-0061 пр.№31/пр от 30.01.2014 г. | Бетон тяжелый, крупность заполнителя 20 мм, класс В3,5 (М50) | 1339 | 1007 | м3 | м3 | 1 | 102 | 520 | 0 | 0 | 0 | 0 | 1 | 0 | 0 | 0 | 102 |  | 0 | 2 | 17927561 | 1 | 0 | 214 | 0 | 0 | 0 | 0 | 0 | 0 | 0 | 0 | 0 | 0 | 0 | 0 | 0 | 0 | 0 | 0 | 0 | 0 | 0 | 0 | 0 | 0 | 0
275 | 17927562 | 17926442 | 16674541 | 1 | 1 | 1 | 3 | 411-0001 | ФССЦ 411-0001 пр.№31/пр от 30.01.2014 г. | Вода | 1339 | 1007 | м3 | м3 | 1 | 0.2 | 2.44 | 0 | 0 | 0 | 0 | 1 | 0 | 0 | 0 | 0.2 |  | 0 | 2 | 17927562 | 1 | 0 | 215 | 0 | 0 | 0 | 0 | 0 | 0 | 0 | 0 | 0 | 0 | 0 | 0 | 0 | 0 | 0 | 0 | 0 | 0 | 0 | 0 | 0 | 0 | 0
326 | 17927563 | 17926459 | 9302755 | 1 | 1 | 1 | 1 | 1-1031 |  | Рабочий строитель среднего разряда 3,1 | 1369 | 1013 | чел.-ч | чел.-ч | 1 | 50.025 | 0 | 0 | 0 | 8.64 | 0 | 1 | 1 | 0 | 0 | 43.5 | )*1,15 | 1 | 2 | 17927563 | 1 | 0 | 216 | 0 | 0 | 0 | 0 | 0 | 0 | 0 | 0 | 0 | 0 | 0 | 0 | 0 | 0 | 0 | 0 | 0 | 0 | 0 | 0 | 0 | 0 | 0
326 | 17927564 | 17926459 | 16673660 | 1 | 1 | 1 | 2 | 400001 | ФСЭМ 400001 пр.№31/пр от 30.01.2014 г. | Автомобили бортовые, грузоподъемность до 5 т | 1368 | 1011 | маш.-ч | маш.-ч | 1 | 0.0875 | 0 | 87.17 | 11.6 | 0 | 0 | 1 | 1 | 0 | 0 | 0.07 | )*1,25 | 0 | 2 | 17927564 | 1 | 0 | 217 | 0 | 0 | 0 | 0 | 0 | 0 | 0 | 0 | 0 | 0 | 0 | 0 | 0 | 0 | 0 | 0 | 0 | 0 | 0 | 0 | 0 | 0 | 0
326 | 17927565 | 17926459 | 16746657 | 1 | 1 | 1 | 3 | 101-2594 | ФССЦ 101-2594 пр.№31/пр от 30.01.2014 г. | Детали деревянные лесов из пиломатериалов хвойных пород | 1339 | 1007 | м3 | м3 | 1 | 0.009 | 1100 | 0 | 0 | 0 | 0 | 1 | 0 | 0 | 0 | 0.009 |  | 0 | 2 | 17927565 | 1 | 0 | 218 | 0 | 0 | 0 | 0 | 0 | 0 | 0 | 0 | 0 | 0 | 0 | 0 | 0 | 0 | 0 | 0 | 0 | 0 | 0 | 0 | 0 | 0 | 0
326 | 17927566 | 17926459 | 17188104 | 1 | 1 | 1 | 3 | 101-2595 | ФССЦ 101-2595 пр.№31/пр от 30.01.2014 г. | Детали стальных трубчатых лесов, укомплектованные пробками, крючками и хомутами, окрашенные | 1348 | 1009 | т | т | 1000 | 0.035 | 6102 | 0 | 0 | 0 | 0 | 1 | 0 | 0 | 0 | 0.035 |  | 0 | 2 | 17927566 | 1 | 0 | 219 | 0 | 0 | 0 | 0 | 0 | 0 | 0 | 0 | 0 | 0 | 0 | 0 | 0 | 0 | 0 | 0 | 0 | 0 | 0 | 0 | 0 | 0 | 0
326 | 17927567 | 17926459 | 16713577 | 1 | 1 | 1 | 3 | 203-0514 | ФССЦ 203-0514 пр.№31/пр от 30.01.2014 г. | Щиты настила | 1327 | 1005 | м2 | м2 | 1 | 3.4 | 35.22 | 0 | 0 | 0 | 0 | 1 | 0 | 0 | 0 | 3.4 |  | 0 | 2 | 17927567 | 1 | 0 | 220 | 0 | 0 | 0 | 0 | 0 | 0 | 0 | 0 | 0 | 0 | 0 | 0 | 0 | 0 | 0 | 0 | 0 | 0 | 0 | 0 | 0 | 0 | 0
327 | 17927568 | 17926471 | 9317823 | 1 | 1 | 1 | 1 | 1-1010 |  | Рабочий строитель среднего разряда 1 | 1369 | 1013 | чел.-ч | чел.-ч | 1 | 0.5777 | 0 | 0 | 0 | 7.19 | 0 | 1 | 0 | 0 | 0 | 0.5777 |  | 1 | 2 | 17927568 | 1 | 0 | 221 | 0 | 0 | 0 | 0 | 0 | 0 | 0 | 0 | 0 | 0 | 0 | 0 | 0 | 0 | 0 | 0 | 0 | 0 | 0 | 0 | 0 | 0 | 0
327 | 17927569 | 17926471 | 16673633 | 1 | 1 | 1 | 2 | 400051 | ФСЭМ 400051 пр.№31/пр от 30.01.2014 г. | Автомобиль-самосвал, грузоподъемность до 7 т | 1368 | 1011 | маш.-ч | маш.-ч | 1 | 0.29 | 0 | 111 | 11.6 | 0 | 0 | 1 | 0 | 0 | 0 | 0.29 |  | 0 | 2 | 17927569 | 1 | 0 | 222 | 0 | 0 | 0 | 0 | 0 | 0 | 0 | 0 | 0 | 0 | 0 | 0 | 0 | 0 | 0 | 0 | 0 | 0 | 0 | 0 | 0 | 0 | 0
328 | 17927570 | 17926476 | 16729258 | 1 | 1 | 1 | 2 | 400004 | ФСЭМ 400004 пр.№31/пр от 30.01.2014 г. | Автомобили бортовые, грузоподъемность до 15т | 1368 | 1011 | маш.-ч | маш.-ч | 1 | 0.0793 | 0 | 117.92 | 13.5 | 0 | 0 | 1 | 0 | 0 | 0 | 0.0793 |  | 0 | 2 | 17927570 | 1 | 0 | 223 | 0 | 0 | 0 | 0 | 0 | 0 | 0 | 0 | 0 | 0 | 0 | 0 | 0 | 0 | 0 | 0 | 0 | 0 | 0 | 0 | 0 | 0 | 0
32 | [6 empty] | 3 | прайс-лист |  | Насос КР-150А1 (цена: 11000/1,18/5,35*1,02=1777,28 р.) |  |  | шт. | шт. | 1 | 1 | 1777.28
34 | [6 empty] | 3 | 509-1832 |  | Кабель-канал (короб) "Электропласт" 25x25 мм |  |  | м | м | 1 | 1 | 2.48
36 | [6 empty] | 3 | 501-8225 |  | Кабель силовой с медными жилами с поливинилхлоридной изоляцией в поливинилхлоридной оболочке без защитного покрова ВВГ, напряжением 1,00 Кв, число жил – 2 и сечением 2,5 мм2 |  |  | 1000 м | 1000 М | 1 | 1 | 3719.96
38 | [6 empty] | 3 | 503-0471 |  | Розетка открытой проводки с заземлением |  |  | шт. | шт. | 1 | 1 | 8.99
40 | [6 empty] | 3 | 301-3360 |  | Крепления для трубопроводов оцинкованные: кронштейны, планки, хомуты |  |  | кг | кг | 1 | 1 | 17.21
96 | [6 empty] | 3 | Прайс-лист |  | Перемычка брусковая 10ПБ18-27-п (цена : 2334/5,35/1,18х1,02=377,1 р.) |  |  | шт. | шт. | 1 | 1 | 377.1
97 | [6 empty] | 3 | 509-9900 |  | Строительный мусор |  |  | т | т | 1 | 1 | 0
99 | [6 empty] | 3 | 203-1073 |  | Блок оконный пластиковый трехстворчатый, с поворотно-откидной створкой, однокамерным стеклопакетом (24 мм), площадью более 3,5 м2 |  |  | м2 | м2 | 1 | 1 | 2085.07
100 | [6 empty] | 3 | Прайс-лист |  | Блок оконный пластиковый трехстворчатый, с поворотно-откидной створкой (цена:4250/1,18/5,35*1,02=686,68 р) |  |  | м2 | м2 | 1 | 1 | 686.68
102 | [6 empty] | 3 | Прайс-лист |  | Доски подоконные ПВХ, шириной 500 мм (цена : 500/5,35/1,18*1,02=80.78 р/м2.) |  |  | м2 | м2 | 1 | 1 | 80.78
104 | [6 empty] | 3 | 509-9900 |  | Строительный мусор |  |  | т | т | 1 | 1 | 0
106 | [6 empty] | 3 | 509-9900 |  | Строительный мусор |  |  | т | т | 1 | 1 | 0
159 | [6 empty] | 3 | 113-0043 |  | Жидкость гидрофобизирующая ГКЖ-10 |  |  | т | т | 1 | 1 | 25650
160 | [6 empty] | 3 | 402-0078 |  | Раствор готовый отделочный тяжелый, цементный 1:3 |  |  | м3 | м3 | 1 | 1 | 497
217 | [6 empty] | 3 | 101-3172 |  | Шпатлевка Ветонит ТТ |  |  | т | т | 1 | 1 | 7003.77
218 | [6 empty] | 3 | Прайс-лист |  | Шпатлевка Ветонит (цена : 837/25 кг /5,35/1,18*1,02=5,4р/кг) |  |  | т | т | 1 | 1 | 5400
221 | [6 empty] | 3 | 101-1944 |  | Грунтовка для внутренних работ ВАК-01-У |  |  | т | т | 1 | 1 | 11300

## EtalonRes
30 | 17926933 | 17925943 | 9302247 | 1 | 1 | 1 | 1 | 1-1020 |  | Рабочий строитель среднего разряда 2 | 1369 | 1013 | чел.-ч | чел.-ч | 1 | 519.1 | 0 | 0 | 0 | 7.8 | 0 | 1 | 1 |  | 519.1 | 2 | 17926933 | 1 | 0 | 0 | 0 | 0 | 0 | 0 | 0 | 0
30 | 17926934 | 17925943 | 16673660 | 1 | 1 | 1 | 2 | 400001 | ФСЭМ 400001 пр.№31/пр от 30.01.2014 г. | Автомобили бортовые, грузоподъемность до 5 т | 1368 | 1011 | маш.-ч | маш.-ч | 1 | 0.1 | 0 | 87.17 | 11.6 | 0 | 0 | 1 | 0 |  | 0.1 | 2 | 17926934 | 2 | 0 | 0 | 0 | 0 | 0 | 0 | 0 | 0
30 | 17926935 | 17925943 | 16673710 | 1 | 1 | 1 | 3 | 101-1805 | ФССЦ 101-1805 пр.№31/пр от 30.01.2014 г. | Гвозди строительные | 1348 | 1009 | т | т | 1000 | 0.0045 | 11978 | 0 | 0 | 0 | 0 | 1 | 0 |  | 0.0045 | 2 | 17926935 | 3 | 0 | 0 | 0 | 0 | 0 | 0 | 0 | 0
30 | 17926936 | 17925943 | 16675767 | 1 | 1 | 1 | 3 | 102-0008 | ФССЦ 102-0008 пр.№31/пр от 30.01.2014 г. | Лесоматериалы круглые хвойных пород для строительства диаметром 14-24 см, длиной 3-6,5 м | 1339 | 1007 | м3 | м3 | 1 | 0.36 | 558.33 | 0 | 0 | 0 | 0 | 1 | 0 |  | 0.36 | 2 | 17926936 | 4 | 0 | 0 | 0 | 0 | 0 | 0 | 0 | 0
30 | 17926937 | 17925943 | 16680396 | 1 | 1 | 1 | 3 | 102-0082 | ФССЦ 102-0082 пр.№31/пр от 30.01.2014 г. | Доски необрезные хвойных пород длиной 4-6,5 м, все ширины, толщиной 44 мм и более, IV сорта | 1339 | 1007 | м3 | м3 | 1 | 2.47 | 550 | 0 | 0 | 0 | 0 | 1 | 0 |  | 2.47 | 2 | 17926937 | 5 | 0 | 0 | 0 | 0 | 0 | 0 | 0 | 0
31 | 17926939 | 17926938 | 9303330 | 1 | 1 | 1 | 1 | 1-1037 |  | Рабочий строитель среднего разряда 3,7 | 1369 | 1013 | чел.-ч | чел.-ч | 1 | 14.17 | 0 | 0 | 0 | 9.29 | 0 | 1 | 1 | )*1,15)*1,2 | 19.5546 | 2 | 17926939 | 6 | 0 | 0 | 0 | 0 | 0 | 0 | 0 | 0
31 | 17926940 | 17926938 | 121548 | 1 | 1 | 1 | 1 | 2 |  | Затраты труда машинистов | 608254 | 1013 | чел.час | чел.час | 1 | 0.05 | 0 | 0 | 0 | 0 | 0 | 1 | 2 | )*1,25)*1,2 | 0.075 | 2 | 17926940 | 7 | 0 | 0 | 0 | 0 | 0 | 0 | 0 | 0
31 | 17926941 | 17926938 | 16673717 | 1 | 1 | 1 | 2 | 021141 | ФСЭМ 021141 пр.№31/пр от 30.01.2014 г. | Краны на автомобильном ходу при работе на других видах строительства 10 т | 1368 | 1011 | маш.-ч | маш.-ч | 1 | 0.05 | 0 | 111.99 | 13.5 | 0 | 0 | 1 | 0 | )*1,25)*1,2 | 0.075 | 2 | 17926941 | 8 | 0 | 0 | 0 | 0 | 0 | 0 | 0 | 0
31 | 17926942 | 17926938 | 16678337 | 1 | 1 | 1 | 2 | 040502 | ФСЭМ 040502 пр.№31/пр от 30.01.2014 г. | Установки для сварки ручной дуговой (постоянного тока) | 1368 | 1011 | маш.-ч | маш.-ч | 1 | 0.52 | 0 | 8.1 | 0 | 0 | 0 | 1 | 0 | )*1,25)*1,2 | 0.78 | 2 | 17926942 | 9 | 0 | 0 | 0 | 0 | 0 | 0 | 0 | 0
31 | 17926943 | 17926938 | 16673660 | 1 | 1 | 1 | 2 | 400001 | ФСЭМ 400001 пр.№31/пр от 30.01.2014 г. | Автомобили бортовые, грузоподъемность до 5 т | 1368 | 1011 | маш.-ч | маш.-ч | 1 | 0.03 | 0 | 87.17 | 11.6 | 0 | 0 | 1 | 0 | )*1,25)*1,2 | 0.045 | 2 | 17926943 | 10 | 0 | 0 | 0 | 0 | 0 | 0 | 0 | 0
31 | 17926944 | 17926938 | 16698043 | 1 | 1 | 1 | 3 | 101-1522 | ФССЦ 101-1522 пр.№31/пр от 30.01.2014 г. | Электроды диаметром 5 мм Э42А | 1348 | 1009 | т | т | 1000 | 0.00039 | 10362 | 0 | 0 | 0 | 0 | 1 | 0 | )*0)*0 | 0 | 2 | 17926944 | 11 | 0 | 0 | 0 | 0 | 0 | 0 | 0 | 0
31 | 17926945 | 17926938 | 16678710 | 1 | 1 | 1 | 3 | 101-1703 | ФССЦ 101-1703 пр.№31/пр от 30.01.2014 г. | Прокладки резиновые (пластина техническая прессованная) | 1346 | 1009 | кг | кг | 1 | 0.07 | 23.09 | 0 | 0 | 0 | 0 | 1 | 0 | )*0)*0 | 0 | 2 | 17926945 | 12 | 0 | 0 | 0 | 0 | 0 | 0 | 0 | 0
31 | 17926946 | 17926938 | 16682054 | 1 | 1 | 1 | 3 | 101-2575 | ФССЦ 101-2575 пр.№31/пр от 30.01.2014 г. | Болты с гайками и шайбами для санитарно-технических работ диаметром 12 мм | 1348 | 1009 | т | т | 1000 | 0.00127 | 15323 | 0 | 0 | 0 | 0 | 1 | 0 | )*0)*0 | 0 | 2 | 17926946 | 13 | 0 | 0 | 0 | 0 | 0 | 0 | 0 | 0
31 | 17926947 | 17926938 | 16709165 | 1 | 1 | 1 | 3 | 204-0059 | ФССЦ 204-0059 пр.№31/пр от 30.01.2014 г. | Анкерные детали из прямых или гнутых круглых стержней с резьбой (в комплекте с шайбами и гайками или без них), поставляемые отдельно | 1348 | 1009 | т | т | 1000 | 0.0022 | 10100 | 0 | 0 | 0 | 0 | 1 | 0 | )*0)*0 | 0 | 2 | 17926947 | 14 | 0 | 0 | 0 | 0 | 0 | 0 | 0 | 0
31 | 17926948 | 17926938 | 17205511 | 1 | 1 | 1 | 3 | 301-1494 | ФССЦ 301-1494 пр.№31/пр от 30.01.2014 г. | Насосы центробежные 8/18 с электродвигателем 4А 180 А2 массой агрегата до 0,1 т | 1035 | 1013 | компл. | компл. | 1 | 1 | 2453.8 | 0 | 0 | 0 | 0 | 1 | 0 | )*0)*0 | 0 | 2 | 17926948 | 15 | 0 | 0 | 0 | 0 | 0 | 0 | 0 | 0
31 | 17926949 | 17926938 | 16697537 | 1 | 1 | 1 | 3 | 402-0002 | ФССЦ 402-0002 пр.№31/пр от 30.01.2014 г. | Раствор готовый кладочный цементный марки 50 | 1339 | 1007 | м3 | м3 | 1 | 0.014 | 485.9 | 0 | 0 | 0 | 0 | 1 | 0 | )*0)*0 | 0 | 2 | 17926949 | 17 | 0 | 0 | 0 | 0 | 0 | 0 | 0 | 0
31 | 17926950 | 17926938 | 16764651 | 1 | 1 | 1 | 3 | 507-0982 | ФССЦ 507-0982 пр.№31/пр от 30.01.2014 г. | Фланцы стальные плоские приварные из стали ВСт3сп2, ВСт3сп3, давлением 1,0 МПа (10 кгс/см2), диаметром 40 мм | 1354 | 1010 | шт. | шт. | 1 | 1 | 23 | 0 | 0 | 0 | 0 | 1 | 0 | )*0)*0 | 0 | 2 | 17926950 | 18 | 0 | 0 | 0 | 0 | 0 | 0 | 0 | 0
31 | 17926951 | 17926938 | 17218664 | 1 | 1 | 1 | 3 | 507-0983 | ФССЦ 507-0983 пр.№31/пр от 30.01.2014 г. | Фланцы стальные плоские приварные из стали ВСт3сп2, ВСт3сп3, давлением 1,0 МПа (10 кгс/см2), диаметром 50 мм | 1354 | 1010 | шт. | шт. | 1 | 1 | 28 | 0 | 0 | 0 | 0 | 1 | 0 | )*0)*0 | 0 | 2 | 17926951 | 19 | 0 | 0 | 0 | 0 | 0 | 0 | 0 | 0
33 | 17926958 | 17926957 | 9303410 | 1 | 1 | 1 | 1 | 1-1039 |  | Рабочий строитель среднего разряда 3,9 | 1369 | 1013 | чел.-ч | чел.-ч | 1 | 16.29 | 0 | 0 | 0 | 9.51 | 0 | 1 | 1 | )*1,2 | 19.548 | 2 | 17926958 | 21 | 0 | 0 | 0 | 0 | 0 | 0 | 0 | 0
33 | 17926959 | 17926957 | 121548 | 1 | 1 | 1 | 1 | 2 |  | Затраты труда машинистов | 608254 | 1013 | чел.час | чел.час | 1 | 0.01 | 0 | 0 | 0 | 0 | 0 | 1 | 2 | )*1,2 | 0.012 | 2 | 17926959 | 22 | 0 | 0 | 0 | 0 | 0 | 0 | 0 | 0
33 | 17926960 | 17926957 | 16723562 | 1 | 1 | 1 | 2 | 030954 | ФСЭМ 030954 пр.№31/пр от 30.01.2014 г. | Подъемники грузоподъемностью до 500 кг одномачтовые, высота подъема 45 м | 1368 | 1011 | маш.-ч | маш.-ч | 1 | 0.01 | 0 | 31.26 | 13.5 | 0 | 0 | 1 | 0 | )*1,2 | 0.012 | 2 | 17926960 | 23 | 0 | 0 | 0 | 0 | 0 | 0 | 0 | 0
33 | 17926961 | 17926957 | 16724808 | 1 | 1 | 1 | 2 | 134041 | ФСЭМ 134041 пр.№31/пр от 30.01.2014 г. | Шуруповерт | 1368 | 1011 | маш.-ч | маш.-ч | 1 | 6.08 | 0 | 3 | 0 | 0 | 0 | 1 | 0 | )*1,2 | 7.296 | 2 | 17926961 | 24 | 0 | 0 | 0 | 0 | 0 | 0 | 0 | 0
33 | 17926962 | 17926957 | 16716320 | 1 | 1 | 1 | 2 | 331451 | ФСЭМ 331451 пр.№31/пр от 30.01.2014 г. | Перфораторы электрические | 1368 | 1011 | маш.-ч | маш.-ч | 1 | 6.08 | 0 | 2.08 | 0 | 0 | 0 | 1 | 0 | )*1,2 | 7.296 | 2 | 17926962 | 25 | 0 | 0 | 0 | 0 | 0 | 0 | 0 | 0
33 | 17926963 | 17926957 | 16798280 | 1 | 1 | 1 | 3 | 101-1481 | ФССЦ 101-1481 пр.№31/пр от 30.01.2014 г. | Шурупы с полукруглой головкой 4x40 мм | 1348 | 1009 | т | т | 1000 | 0.001 | 12430 | 0 | 0 | 0 | 0 | 1 | 0 |  | 0.001 | 2 | 17926963 | 26 | 0 | 0 | 0 | 0 | 0 | 0 | 0 | 0
33 | 17926964 | 17926957 | 16744156 | 1 | 1 | 1 | 3 | 101-2202 | ФССЦ 101-2202 пр.№31/пр от 30.01.2014 г. | Дюбели распорные полиэтиленовые 6х40 мм | 1358 | 1010 | 10 шт. | 10 шт. | 10 | 20 | 1.8 | 0 | 0 | 0 | 0 | 1 | 0 |  | 20 | 2 | 17926964 | 27 | 0 | 0 | 0 | 0 | 0 | 0 | 0 | 0
33 | 17926965 | 17926957 | 16931188 | 1 | 1 | 1 | 3 | 999-9950 | ФССЦ 999-9950 пр.№31/пр от 30.01.2014 г. | Вспомогательные ненормируемые материалы (2% от ОЗП) | 1374 | 1013 | РУБ | РУБ | 1 | 3.1 | 1 | 0 | 0 | 0 | 0 | 1 | 0 |  | 3.1 | 2 | 17926965 | 29 | 0 | 0 | 0 | 0 | 0 | 0 | 0 | 0
35 | 17926969 | 17926968 | 9318068 | 1 | 1 | 1 | 1 | 1-2038 |  | Рабочий монтажник среднего разряда 3,8 | 1369 | 1013 | чел.-ч | чел.-ч | 1 | 12.24 | 0 | 0 | 0 | 9.4 | 0 | 1 | 1 | )*1,2 | 14.688 | 2 | 17926969 | 30 | 0 | 0 | 0 | 0 | 0 | 0 | 0 | 0
35 | 17926970 | 17926968 | 121548 | 1 | 1 | 1 | 1 | 2 |  | Затраты труда машинистов | 608254 | 1013 | чел.час | чел.час | 1 | 0.1 | 0 | 0 | 0 | 0 | 0 | 1 | 2 | )*1,2 | 0.12 | 2 | 17926970 | 31 | 0 | 0 | 0 | 0 | 0 | 0 | 0 | 0
35 | 17926971 | 17926968 | 16728028 | 1 | 1 | 1 | 2 | 021102 | ФСЭМ 021102 пр.№31/пр от 30.01.2014 г. | Краны на автомобильном ходу при работе на монтаже технологического оборудования 10 т | 1368 | 1011 | маш.-ч | маш.-ч | 1 | 0.1 | 0 | 134.65 | 13.5 | 0 | 0 | 1 | 0 | )*1,2 | 0.12 | 2 | 17926971 | 32 | 0 | 0 | 0 | 0 | 0 | 0 | 0 | 0
35 | 17926972 | 17926968 | 16678337 | 1 | 1 | 1 | 2 | 040502 | ФСЭМ 040502 пр.№31/пр от 30.01.2014 г. | Установки для сварки ручной дуговой (постоянного тока) | 1368 | 1011 | маш.-ч | маш.-ч | 1 | 2.16 | 0 | 8.1 | 0 | 0 | 0 | 1 | 0 | )*1,2 | 2.592 | 2 | 17926972 | 33 | 0 | 0 | 0 | 0 | 0 | 0 | 0 | 0
35 | 17926973 | 17926968 | 16716320 | 1 | 1 | 1 | 2 | 331451 | ФСЭМ 331451 пр.№31/пр от 30.01.2014 г. | Перфораторы электрические | 1368 | 1011 | маш.-ч | маш.-ч | 1 | 2.76 | 0 | 2.08 | 0 | 0 | 0 | 1 | 0 | )*1,2 | 3.312 | 2 | 17926973 | 34 | 0 | 0 | 0 | 0 | 0 | 0 | 0 | 0
35 | 17926974 | 17926968 | 16673660 | 1 | 1 | 1 | 2 | 400001 | ФСЭМ 400001 пр.№31/пр от 30.01.2014 г. | Автомобили бортовые, грузоподъемность до 5 т | 1368 | 1011 | маш.-ч | маш.-ч | 1 | 0.1 | 0 | 87.17 | 11.6 | 0 | 0 | 1 | 0 | )*1,2 | 0.12 | 2 | 17926974 | 35 | 0 | 0 | 0 | 0 | 0 | 0 | 0 | 0
35 | 17926975 | 17926968 | 16735606 | 1 | 1 | 1 | 3 | 101-1924 | ФССЦ 101-1924 пр.№31/пр от 30.01.2014 г. | Электроды диаметром 4 мм Э42А | 1346 | 1009 | кг | кг | 1 | 1.9 | 10.57 | 0 | 0 | 0 | 0 | 1 | 0 |  | 1.9 | 2 | 17926975 | 36 | 0 | 0 | 0 | 0 | 0 | 0 | 0 | 0
35 | 17926976 | 17926968 | 16963454 | 1 | 1 | 1 | 3 | 101-2143 | ФССЦ 101-2143 пр.№31/пр от 30.01.2014 г. | Краска | 1346 | 1009 | кг | кг | 1 | 0.4 | 28.6 | 0 | 0 | 0 | 0 | 1 | 0 |  | 0.4 | 2 | 17926976 | 37 | 0 | 0 | 0 | 0 | 0 | 0 | 0 | 0
35 | 17926977 | 17926968 | 16968725 | 1 | 1 | 1 | 3 | 101-2478 | ФССЦ 101-2478 пр.№31/пр от 30.01.2014 г. | Лента К226 | 1308 | 1003 | 100 м | 100 м | 100 | 0.055 | 120 | 0 | 0 | 0 | 0 | 1 | 0 |  | 0.055 | 2 | 17926977 | 38 | 0 | 0 | 0 | 0 | 0 | 0 | 0 | 0
35 | 17926978 | 17926968 | 16964530 | 1 | 1 | 1 | 3 | 101-2499 | ФССЦ 101-2499 пр.№31/пр от 30.01.2014 г. | Лента изоляционная прорезиненная односторонняя ширина 20 мм, толщина 0,25-0,35 мм | 1346 | 1009 | кг | кг | 1 | 0.16 | 30.4 | 0 | 0 | 0 | 0 | 1 | 0 |  | 0.16 | 2 | 17926978 | 39 | 0 | 0 | 0 | 0 | 0 | 0 | 0 | 0
35 | 17926979 | 17926968 | 16931188 | 1 | 1 | 1 | 3 | 999-9950 | ФССЦ 999-9950 пр.№31/пр от 30.01.2014 г. | Вспомогательные ненормируемые материалы (2% от ОЗП) | 1374 | 1013 | РУБ | РУБ | 1 | 2.3 | 1 | 0 | 0 | 0 | 0 | 1 | 0 |  | 2.3 | 2 | 17926979 | 41 | 0 | 0 | 0 | 0 | 0 | 0 | 0 | 0
37 | 17926983 | 17926982 | 9318975 | 1 | 1 | 1 | 1 | 1-2042 |  | Рабочий монтажник среднего разряда 4,2 | 1369 | 1013 | чел.-ч | чел.-ч | 1 | 60.88 | 0 | 0 | 0 | 9.92 | 0 | 1 | 1 | )*1,2 | 73.056 | 2 | 17926983 | 42 | 0 | 0 | 0 | 0 | 0 | 0 | 0 | 0
37 | 17926984 | 17926982 | 121548 | 1 | 1 | 1 | 1 | 2 |  | Затраты труда машинистов | 608254 | 1013 | чел.час | чел.час | 1 | 0.08 | 0 | 0 | 0 | 0 | 0 | 1 | 2 | )*1,2 | 0.096 | 2 | 17926984 | 43 | 0 | 0 | 0 | 0 | 0 | 0 | 0 | 0
37 | 17926985 | 17926982 | 16728028 | 1 | 1 | 1 | 2 | 021102 | ФСЭМ 021102 пр.№31/пр от 30.01.2014 г. | Краны на автомобильном ходу при работе на монтаже технологического оборудования 10 т | 1368 | 1011 | маш.-ч | маш.-ч | 1 | 0.08 | 0 | 134.65 | 13.5 | 0 | 0 | 1 | 0 | )*1,2 | 0.096 | 2 | 17926985 | 44 | 0 | 0 | 0 | 0 | 0 | 0 | 0 | 0
37 | 17926986 | 17926982 | 16678337 | 1 | 1 | 1 | 2 | 040502 | ФСЭМ 040502 пр.№31/пр от 30.01.2014 г. | Установки для сварки ручной дуговой (постоянного тока) | 1368 | 1011 | маш.-ч | маш.-ч | 1 | 2.97 | 0 | 8.1 | 0 | 0 | 0 | 1 | 0 | )*1,2 | 3.564 | 2 | 17926986 | 45 | 0 | 0 | 0 | 0 | 0 | 0 | 0 | 0
37 | 17926987 | 17926982 | 16673660 | 1 | 1 | 1 | 2 | 400001 | ФСЭМ 400001 пр.№31/пр от 30.01.2014 г. | Автомобили бортовые, грузоподъемность до 5 т | 1368 | 1011 | маш.-ч | маш.-ч | 1 | 0.08 | 0 | 87.17 | 11.6 | 0 | 0 | 1 | 0 | )*1,2 | 0.096 | 2 | 17926987 | 46 | 0 | 0 | 0 | 0 | 0 | 0 | 0 | 0
37 | 17926988 | 17926982 | 16727389 | 1 | 1 | 1 | 3 | 101-1755 | ФССЦ 101-1755 пр.№31/пр от 30.01.2014 г. | Сталь полосовая, марка стали Ст3сп шириной 50-200 мм толщиной 4-5 мм | 1348 | 1009 | т | т | 1000 | 0.014 | 5000 | 0 | 0 | 0 | 0 | 1 | 0 |  | 0.014 | 2 | 17926988 | 47 | 0 | 0 | 0 | 0 | 0 | 0 | 0 | 0
37 | 17926989 | 17926982 | 16735606 | 1 | 1 | 1 | 3 | 101-1924 | ФССЦ 101-1924 пр.№31/пр от 30.01.2014 г. | Электроды диаметром 4 мм Э42А | 1346 | 1009 | кг | кг | 1 | 0.024 | 10.57 | 0 | 0 | 0 | 0 | 1 | 0 |  | 0.024 | 2 | 17926989 | 48 | 0 | 0 | 0 | 0 | 0 | 0 | 0 | 0
37 | 17926990 | 17926982 | 16770127 | 1 | 1 | 1 | 3 | 101-1977 | ФССЦ 101-1977 пр.№31/пр от 30.01.2014 г. | Болты с гайками и шайбами строительные | 1346 | 1009 | кг | кг | 1 | 2.73 | 9.04 | 0 | 0 | 0 | 0 | 1 | 0 |  | 2.73 | 2 | 17926990 | 49 | 0 | 0 | 0 | 0 | 0 | 0 | 0 | 0
37 | 17926991 | 17926982 | 16725822 | 1 | 1 | 1 | 3 | 113-1786 | ФССЦ 113-1786 пр.№31/пр от 30.01.2014 г. | Лак битумный БТ-123 | 1348 | 1009 | т | т | 1000 | 0.0027 | 7826.9 | 0 | 0 | 0 | 0 | 1 | 0 |  | 0.0027 | 2 | 17926991 | 50 | 0 | 0 | 0 | 0 | 0 | 0 | 0 | 0
37 | 17926992 | 17926982 | 16931188 | 1 | 1 | 1 | 3 | 999-9950 | ФССЦ 999-9950 пр.№31/пр от 30.01.2014 г. | Вспомогательные ненормируемые материалы (2% от ОЗП) | 1374 | 1013 | РУБ | РУБ | 1 | 12.08 | 1 | 0 | 0 | 0 | 0 | 1 | 0 |  | 12.08 | 2 | 17926992 | 52 | 0 | 0 | 0 | 0 | 0 | 0 | 0 | 0
39 | 17926996 | 17926995 | 9303536 | 1 | 1 | 1 | 1 | 1-1042 |  | Рабочий строитель среднего разряда 4,2 | 1369 | 1013 | чел.-ч | чел.-ч | 1 | 121.8 | 0 | 0 | 0 | 9.92 | 0 | 1 | 1 | )*1,15)*1,2 | 168.084 | 2 | 17926996 | 53 | 0 | 0 | 0 | 0 | 0 | 0 | 0 | 0
39 | 17926997 | 17926995 | 121548 | 1 | 1 | 1 | 1 | 2 |  | Затраты труда машинистов | 608254 | 1013 | чел.час | чел.час | 1 | 4.72 | 0 | 0 | 0 | 0 | 0 | 1 | 2 | )*1,25)*1,2 | 7.08 | 2 | 17926997 | 54 | 0 | 0 | 0 | 0 | 0 | 0 | 0 | 0
39 | 17926998 | 17926995 | 16709023 | 1 | 1 | 1 | 2 | 020129 | ФСЭМ 020129 пр.№31/пр от 30.01.2014 г. | Краны башенные при работе на других видах строительства 8 т | 1368 | 1011 | маш.-ч | маш.-ч | 1 | 0.05 | 0 | 86.4 | 13.5 | 0 | 0 | 1 | 0 | )*1,25)*1,2 | 0.075 | 2 | 17926998 | 55 | 0 | 0 | 0 | 0 | 0 | 0 | 0 | 0
39 | 17926999 | 17926995 | 16673717 | 1 | 1 | 1 | 2 | 021141 | ФСЭМ 021141 пр.№31/пр от 30.01.2014 г. | Краны на автомобильном ходу при работе на других видах строительства 10 т | 1368 | 1011 | маш.-ч | маш.-ч | 1 | 0.03 | 0 | 111.99 | 13.5 | 0 | 0 | 1 | 0 | )*1,25)*1,2 | 0.045 | 2 | 17926999 | 56 | 0 | 0 | 0 | 0 | 0 | 0 | 0 | 0
39 | 17927000 | 17926995 | 16757353 | 1 | 1 | 1 | 2 | 081600 | ФСЭМ 081600 пр.№31/пр от 30.01.2014 г. | Агрегаты для сварки полиэтиленовых труб | 1368 | 1011 | маш.-ч | маш.-ч | 1 | 4.64 | 0 | 100.1 | 13.5 | 0 | 0 | 1 | 0 | )*1,25)*1,2 | 6.96 | 2 | 17927000 | 57 | 0 | 0 | 0 | 0 | 0 | 0 | 0 | 0
39 | 17927001 | 17926995 | 16673660 | 1 | 1 | 1 | 2 | 400001 | ФСЭМ 400001 пр.№31/пр от 30.01.2014 г. | Автомобили бортовые, грузоподъемность до 5 т | 1368 | 1011 | маш.-ч | маш.-ч | 1 | 0.22 | 0 | 87.17 | 11.6 | 0 | 0 | 1 | 0 | )*1,25)*1,2 | 0.33 | 2 | 17927001 | 58 | 0 | 0 | 0 | 0 | 0 | 0 | 0 | 0
39 | 17927002 | 17926995 | 16739571 | 1 | 1 | 1 | 3 | 101-0137 | ФССЦ 101-0137 пр.№31/пр от 30.01.2014 г. | Дюбели с калиброванной головкой (в обоймах) 3х58,5 мм | 1348 | 1009 | т | т | 1000 | 0.00051 | 22558 | 0 | 0 | 0 | 0 | 1 | 0 |  | 0.00051 | 2 | 17927002 | 59 | 0 | 0 | 0 | 0 | 0 | 0 | 0 | 0
39 | 17927003 | 17926995 | 16746005 | 1 | 1 | 1 | 3 | 101-0329 | ФССЦ 101-0329 пр.№31/пр от 30.01.2014 г. | Клей 88-СА | 1346 | 1009 | кг | кг | 1 | 0.17 | 28.93 | 0 | 0 | 0 | 0 | 1 | 0 |  | 0.17 | 2 | 17927003 | 60 | 0 | 0 | 0 | 0 | 0 | 0 | 0 | 0
39 | 17927004 | 17926995 | 16716502 | 1 | 1 | 1 | 3 | 101-1680 | ФССЦ 101-1680 пр.№31/пр от 30.01.2014 г. | Патроны для строительно-монтажного пистолета | 1356 | 1010 | 1000 шт. | 1000 шт. | 1000 | 0.06 | 253.8 | 0 | 0 | 0 | 0 | 1 | 0 |  | 0.06 | 2 | 17927004 | 61 | 0 | 0 | 0 | 0 | 0 | 0 | 0 | 0
39 | 17927005 | 17926995 | 17186327 | 1 | 1 | 1 | 3 | 101-1700 | ФССЦ 101-1700 пр.№31/пр от 30.01.2014 г. | Наконечники для полиэтиленовых труб | 1346 | 1009 | кг | кг | 1 | 0.33 | 25 | 0 | 0 | 0 | 0 | 1 | 0 |  | 0.33 | 2 | 17927005 | 62 | 0 | 0 | 0 | 0 | 0 | 0 | 0 | 0
39 | 17927006 | 17926995 | 16756077 | 1 | 1 | 1 | 3 | 103-9140 | ФССЦ 103-9140 пр.№31/пр от 30.01.2014 г. | Арматура муфтовая | 1354 | 1010 | шт. | шт. | 1 | 0 | 0 | 0 | 0 | 0 | 1 | 0 | 0 |  | 0 | 2 | 17927006 | 63 | 0 | 0 | 0 | 0 | 0 | 0 | 0 | 0
39 | 17927007 | 17926995 | 16757352 | 1 | 1 | 1 | 3 | 113-0473 | ФССЦ 113-0473 пр.№31/пр от 30.01.2014 г. | Метиленхлорид | 1346 | 1009 | кг | кг | 1 | 0.2 | 11.8 | 0 | 0 | 0 | 0 | 1 | 0 |  | 0.2 | 2 | 17927007 | 64 | 0 | 0 | 0 | 0 | 0 | 0 | 0 | 0
39 | 17927008 | 17926995 | 16755803 | 1 | 1 | 1 | 3 | 301-9240 | ФССЦ 301-9240 пр.№31/пр от 30.01.2014 г. | Крепления | 1346 | 1009 | кг | кг | 1 | 0 | 0 | 0 | 0 | 0 | 1 | 0 | 0 |  | 0 | 3 | -1 |  | 0 | 0 | 0 | 0 | 0 | 0 | 0 | 0
39 | 17927009 | 17926995 | 16757325 | 1 | 1 | 1 | 3 | 302-9911 | ФССЦ 302-9911 пр.№31/пр от 30.01.2014 г. | Фасонные и соединительные части к полиэтиленовым трубам | 1354 | 1010 | шт. | шт. | 1 | 0 | 0 | 0 | 0 | 0 | 1 | 0 | 0 |  | 0 | 2 | 17927009 | 66 | 0 | 0 | 0 | 0 | 0 | 0 | 0 | 0
39 | 17927010 | 17926995 | 16755702 | 1 | 1 | 1 | 3 | 405-1601 | ФССЦ 405-1601 пр.№31/пр от 30.01.2014 г. | Известь строительная негашеная хлорная, марки А | 1346 | 1009 | кг | кг | 1 | 0.004 | 2.15 | 0 | 0 | 0 | 0 | 1 | 0 |  | 0.004 | 2 | 17927010 | 67 | 0 | 0 | 0 | 0 | 0 | 0 | 0 | 0
39 | 17927011 | 17926995 | 16674541 | 1 | 1 | 1 | 3 | 411-0001 | ФССЦ 411-0001 пр.№31/пр от 30.01.2014 г. | Вода | 1339 | 1007 | м3 | м3 | 1 | 1.21 | 2.44 | 0 | 0 | 0 | 0 | 1 | 0 |  | 1.21 | 2 | 17927011 | 68 | 0 | 0 | 0 | 0 | 0 | 0 | 0 | 0
39 | 17927012 | 17926995 | 16710117 | 1 | 1 | 1 | 3 | 507-0589 | ФССЦ 507-0589 пр.№31/пр от 30.01.2014 г. | Трубы напорные из полиэтилена низкого давления среднего типа, наружным диаметром 32 мм | 1302 | 1003 | 10 м | 10 м | 10 | 9.38 | 79.36 | 0 | 0 | 0 | 0 | 1 | 0 |  | 9.38 | 2 | 17927012 | 69 | 0 | 0 | 0 | 0 | 0 | 0 | 0 | 0
41 | 17927602 | 17926102 | 9303536 | 1 | 1 | 1 | 1 | 1-1042 |  | Рабочий строитель среднего разряда 4,2 | 1369 | 1013 | чел.-ч | чел.-ч | 1 | 4.46 | 0 | 0 | 0 | 9.92 | 0 | 1 | 1 | )*1,15)*1,2 | 6.1548 | 2 | 17927602 | 70 | 0 | 0 | 0 | 0 | 0 | 0 | 0 | 0
41 | 17927603 | 17926102 | 16678337 | 1 | 1 | 1 | 2 | 040502 | ФСЭМ 040502 пр.№31/пр от 30.01.2014 г. | Установки для сварки ручной дуговой (постоянного тока) | 1368 | 1011 | маш.-ч | маш.-ч | 1 | 0.43 | 0 | 8.1 | 0 | 0 | 0 | 1 | 0 | )*1,25)*1,2 | 0.645 | 2 | 17927603 | 71 | 0 | 0 | 0 | 0 | 0 | 0 | 0 | 0
41 | 17927604 | 17926102 | 16681830 | 1 | 1 | 1 | 2 | 040504 | ФСЭМ 040504 пр.№31/пр от 30.01.2014 г. | Аппарат для газовой сварки и резки | 1368 | 1011 | маш.-ч | маш.-ч | 1 | 0.49 | 0 | 1.2 | 0 | 0 | 0 | 1 | 0 | )*1,25)*1,2 | 0.735 | 2 | 17927604 | 72 | 0 | 0 | 0 | 0 | 0 | 0 | 0 | 0
41 | 17927605 | 17926102 | 16673660 | 1 | 1 | 1 | 2 | 400001 | ФСЭМ 400001 пр.№31/пр от 30.01.2014 г. | Автомобили бортовые, грузоподъемность до 5 т | 1368 | 1011 | маш.-ч | маш.-ч | 1 | 0.01 | 0 | 87.17 | 11.6 | 0 | 0 | 1 | 0 | )*1,25)*1,2 | 0.015 | 2 | 17927605 | 73 | 0 | 0 | 0 | 0 | 0 | 0 | 0 | 0
41 | 17927606 | 17926102 | 16681814 | 1 | 1 | 1 | 3 | 101-0324 | ФССЦ 101-0324 пр.№31/пр от 30.01.2014 г. | Кислород технический газообразный | 1339 | 1007 | м3 | м3 | 1 | 0.037 | 6.22 | 0 | 0 | 0 | 0 | 1 | 0 |  | 0.037 | 2 | 17927606 | 74 | 0 | 0 | 0 | 0 | 0 | 0 | 0 | 0
41 | 17927607 | 17926102 | 16698043 | 1 | 1 | 1 | 3 | 101-1522 | ФССЦ 101-1522 пр.№31/пр от 30.01.2014 г. | Электроды диаметром 5 мм Э42А | 1348 | 1009 | т | т | 1000 | 0.00015 | 10362 | 0 | 0 | 0 | 0 | 1 | 0 |  | 0.00015 | 2 | 17927607 | 75 | 0 | 0 | 0 | 0 | 0 | 0 | 0 | 0
41 | 17927608 | 17926102 | 16693128 | 1 | 1 | 1 | 3 | 101-1602 | ФССЦ 101-1602 пр.№31/пр от 30.01.2014 г. | Ацетилен газообразный технический | 1339 | 1007 | м3 | м3 | 1 | 0.0084 | 38.51 | 0 | 0 | 0 | 0 | 1 | 0 |  | 0.0084 | 2 | 17927608 | 76 | 0 | 0 | 0 | 0 | 0 | 0 | 0 | 0
41 | 17927609 | 17926102 | 16758395 | 1 | 1 | 1 | 3 | 103-0052 | ФССЦ 103-0052 пр.№31/пр от 30.01.2014 г. | Трубы стальные сварные водогазопроводные с резьбой оцинкованные обыкновенные, диаметр условного прохода 32 мм, толщина стенки 3,2 мм | 1301 | 1003 | м | м | 1 | 0.4 | 40.5 | 0 | 0 | 0 | 0 | 1 | 0 |  | 0.4 | 2 | 17927609 | 77 | 0 | 0 | 0 | 0 | 0 | 0 | 0 | 0
41 | 17927610 | 17926102 | 16758325 | 1 | 1 | 1 | 3 | 302-1137 | ФССЦ 302-1137 пр.№31/пр от 30.01.2014 г. | Вентили проходные муфтовые 15KЧ18Р для воды, давлением 1,6 МПа (16 кгс/см2), диаметром 32 мм | 1354 | 1010 | шт. | шт. | 1 | 1 | 30 | 0 | 0 | 0 | 0 | 1 | 0 |  | 1 | 2 | 17927610 | 78 | 0 | 0 | 0 | 0 | 0 | 0 | 0 | 0
92 | 17927366 | 17926117 | 9302929 | 1 | 1 | 1 | 1 | 1-1024 |  | Рабочий строитель среднего разряда 2,4 | 1369 | 1013 | чел.-ч | чел.-ч | 1 | 188.54 | 0 | 0 | 0 | 8.09 | 0 | 1 | 1 |  | 188.54 | 2 | 17927366 | 79 | 0 | 0 | 0 | 0 | 0 | 0 | 0 | 0
92 | 17927367 | 17926117 | 121548 | 1 | 1 | 1 | 1 | 2 |  | Затраты труда машинистов | 608254 | 1013 | чел.час | чел.час | 1 | 7.74 | 0 | 0 | 0 | 0 | 0 | 1 | 2 |  | 7.74 | 2 | 17927367 | 80 | 0 | 0 | 0 | 0 | 0 | 0 | 0 | 0
92 | 17927368 | 17926117 | 16723562 | 1 | 1 | 1 | 2 | 030954 | ФСЭМ 030954 пр.№31/пр от 30.01.2014 г. | Подъемники грузоподъемностью до 500 кг одномачтовые, высота подъема 45 м | 1368 | 1011 | маш.-ч | маш.-ч | 1 | 7.74 | 0 | 31.26 | 13.5 | 0 | 0 | 1 | 0 |  | 7.74 | 2 | 17927368 | 81 | 0 | 0 | 0 | 0 | 0 | 0 | 0 | 0
93 | 17927369 | 17926124 | 9302865 | 1 | 1 | 1 | 1 | 1-1033 |  | Рабочий строитель среднего разряда 3,3 | 1369 | 1013 | чел.-ч | чел.-ч | 1 | 8.24 | 0 | 0 | 0 | 8.86 | 0 | 1 | 1 |  | 8.24 | 2 | 17927369 | 82 | 0 | 0 | 0 | 0 | 0 | 0 | 0 | 0
93 | 17927370 | 17926124 | 121548 | 1 | 1 | 1 | 1 | 2 |  | Затраты труда машинистов | 608254 | 1013 | чел.час | чел.час | 1 | 1.15 | 0 | 0 | 0 | 0 | 0 | 1 | 2 |  | 1.15 | 2 | 17927370 | 83 | 0 | 0 | 0 | 0 | 0 | 0 | 0 | 0
93 | 17927371 | 17926124 | 16679525 | 1 | 1 | 1 | 2 | 050101 | ФСЭМ 050101 пр.№31/пр от 30.01.2014 г. | Компрессоры передвижные с двигателем внутреннего сгорания давлением до 686 кПа (7 ат), производительность до 5 м3/мин | 1368 | 1011 | маш.-ч | маш.-ч | 1 | 1.15 | 0 | 90 | 10.06 | 0 | 0 | 1 | 0 |  | 1.15 | 2 | 17927371 | 84 | 0 | 0 | 0 | 0 | 0 | 0 | 0 | 0
93 | 17927372 | 17926124 | 16680489 | 1 | 1 | 1 | 2 | 330804 | ФСЭМ 330804 пр.№31/пр от 30.01.2014 г. | Молотки при работе от передвижных компрессорных станций отбойные пневматические | 1368 | 1011 | маш.-ч | маш.-ч | 1 | 2.3 | 0 | 1.53 | 0 | 0 | 0 | 1 | 0 |  | 2.3 | 2 | 17927372 | 85 | 0 | 0 | 0 | 0 | 0 | 0 | 0 | 0
94 | 17927373 | 17926133 | 9302766 | 1 | 1 | 1 | 1 | 1-1028 |  | Рабочий строитель среднего разряда 2,8 | 1369 | 1013 | чел.-ч | чел.-ч | 1 | 563 | 0 | 0 | 0 | 8.38 | 0 | 1 | 1 |  | 563 | 2 | 17927373 | 86 | 0 | 0 | 0 | 0 | 0 | 0 | 0 | 0
94 | 17927374 | 17926133 | 121548 | 1 | 1 | 1 | 1 | 2 |  | Затраты труда машинистов | 608254 | 1013 | чел.час | чел.час | 1 | 39 | 0 | 0 | 0 | 0 | 0 | 1 | 2 |  | 39 | 2 | 17927374 | 87 | 0 | 0 | 0 | 0 | 0 | 0 | 0 | 0
94 | 17927375 | 17926133 | 16709023 | 1 | 1 | 1 | 2 | 020129 | ФСЭМ 020129 пр.№31/пр от 30.01.2014 г. | Краны башенные при работе на других видах строительства 8 т | 1368 | 1011 | маш.-ч | маш.-ч | 1 | 39 | 0 | 86.4 | 13.5 | 0 | 0 | 1 | 0 |  | 39 | 2 | 17927375 | 88 | 0 | 0 | 0 | 0 | 0 | 0 | 0 | 0
94 | 17927376 | 17926133 | 16718508 | 1 | 1 | 1 | 3 | 402-0013 | ФССЦ 402-0013 пр.№31/пр от 30.01.2014 г. | Раствор готовый кладочный цементно-известковый марки 50 | 1339 | 1007 | м3 | м3 | 1 | 24 | 519.8 | 0 | 0 | 0 | 0 | 1 | 0 |  | 24 | 2 | 17927376 | 89 | 0 | 0 | 0 | 0 | 0 | 0 | 0 | 0
94 | 17927377 | 17926133 | 16726562 | 1 | 1 | 1 | 3 | 404-0005 | ФССЦ 404-0005 пр.№31/пр от 30.01.2014 г. | Кирпич керамический одинарный, размером 250х120х65 мм, марка 100 | 1356 | 1010 | 1000 шт. | 1000 шт. | 1000 | 39.2 | 1752.6 | 0 | 0 | 0 | 0 | 1 | 0 |  | 39.2 | 2 | 17927377 | 90 | 0 | 0 | 0 | 0 | 0 | 0 | 0 | 0
94 | 17927378 | 17926133 | 16674541 | 1 | 1 | 1 | 3 | 411-0001 | ФССЦ 411-0001 пр.№31/пр от 30.01.2014 г. | Вода | 1339 | 1007 | м3 | м3 | 1 | 4.4 | 2.44 | 0 | 0 | 0 | 0 | 1 | 0 |  | 4.4 | 2 | 17927378 | 91 | 0 | 0 | 0 | 0 | 0 | 0 | 0 | 0
95 | 17927380 | 17927379 | 9302595 | 1 | 1 | 1 | 1 | 1-1030 |  | Рабочий строитель среднего разряда 3 | 1369 | 1013 | чел.-ч | чел.-ч | 1 | 3.51 | 0 | 0 | 0 | 8.53 | 0 | 1 | 1 |  | 3.51 | 2 | 17927380 | 92 | 0 | 0 | 0 | 0 | 0 | 0 | 0 | 0
95 | 17927381 | 17927379 | 121548 | 1 | 1 | 1 | 1 | 2 |  | Затраты труда машинистов | 608254 | 1013 | чел.час | чел.час | 1 | 0.1 | 0 | 0 | 0 | 0 | 0 | 1 | 2 |  | 0.1 | 2 | 17927381 | 93 | 0 | 0 | 0 | 0 | 0 | 0 | 0 | 0
95 | 17927382 | 17927379 | 16673717 | 1 | 1 | 1 | 2 | 021141 | ФСЭМ 021141 пр.№31/пр от 30.01.2014 г. | Краны на автомобильном ходу при работе на других видах строительства 10 т | 1368 | 1011 | маш.-ч | маш.-ч | 1 | 0.1 | 0 | 111.99 | 13.5 | 0 | 0 | 1 | 0 |  | 0.1 | 2 | 17927382 | 94 | 0 | 0 | 0 | 0 | 0 | 0 | 0 | 0
95 | 17927383 | 17927379 | 16673710 | 1 | 1 | 1 | 3 | 101-1805 | ФССЦ 101-1805 пр.№31/пр от 30.01.2014 г. | Гвозди строительные | 1348 | 1009 | т | т | 1000 | 0.001 | 11978 | 0 | 0 | 0 | 0 | 1 | 0 |  | 0.001 | 2 | 17927383 | 95 | 0 | 0 | 0 | 0 | 0 | 0 | 0 | 0
95 | 17927384 | 17927379 | 16675767 | 1 | 1 | 1 | 3 | 102-0008 | ФССЦ 102-0008 пр.№31/пр от 30.01.2014 г. | Лесоматериалы круглые хвойных пород для строительства диаметром 14-24 см, длиной 3-6,5 м | 1339 | 1007 | м3 | м3 | 1 | 0.04 | 558.33 | 0 | 0 | 0 | 0 | 1 | 0 |  | 0.04 | 2 | 17927384 | 96 | 0 | 0 | 0 | 0 | 0 | 0 | 0 | 0
95 | 17927385 | 17927379 | 16708981 | 1 | 1 | 1 | 3 | 102-0061 | ФССЦ 102-0061 пр.№31/пр от 30.01.2014 г. | Доски обрезные хвойных пород длиной 4-6,5 м, шириной 75-150 мм, толщиной 44 мм и более, III сорта | 1339 | 1007 | м3 | м3 | 1 | 0.082 | 1056 | 0 | 0 | 0 | 0 | 1 | 0 |  | 0.082 | 2 | 17927385 | 97 | 0 | 0 | 0 | 0 | 0 | 0 | 0 | 0
95 | 17927386 | 17927379 | 16716635 | 1 | 1 | 1 | 3 | 402-0004 | ФССЦ 402-0004 пр.№31/пр от 30.01.2014 г. | Раствор готовый кладочный цементный марки 100 | 1339 | 1007 | м3 | м3 | 1 | 0.07 | 519.8 | 0 | 0 | 0 | 0 | 1 | 0 |  | 0.07 | 2 | 17927386 | 98 | 0 | 0 | 0 | 0 | 0 | 0 | 0 | 0
95 | 17927387 | 17927379 | 16700518 | 1 | 1 | 1 | 3 | 403-9022 | ФССЦ 403-9022 пр.№31/пр от 30.01.2014 г. | Конструкции сборные железобетонные | 1339 | 1007 | м3 | м3 | 1 | 0 | 0 | 0 | 0 | 0 | 1 | 0 | 0 |  | 0 | 3 | -1 |  | 0 | 0 | 0 | 0 | 0 | 0 | 0 | 0
95 | 17927388 | 17927379 | 16726562 | 1 | 1 | 1 | 3 | 404-0005 | ФССЦ 404-0005 пр.№31/пр от 30.01.2014 г. | Кирпич керамический одинарный, размером 250х120х65 мм, марка 100 | 1356 | 1010 | 1000 шт. | 1000 шт. | 1000 | 0.007 | 1752.6 | 0 | 0 | 0 | 0 | 1 | 0 |  | 0.007 | 2 | 17927388 | 99 | 0 | 0 | 0 | 0 | 0 | 0 | 0 | 0
95 | 17927389 | 17927379 | 16917048 | 1 | 1 | 1 | 3 | 509-9900 | ФССЦ 509-9900 пр.№31/пр от 30.01.2014 г. | Строительный мусор | 1348 | 1009 | т | т | 1000 | 0.03 | 0 | 0 | 0 | 0 | 0 | 0 | 0 |  | 0.03 | 2 | 17927389 | 100 | 0 | 0 | 0 | 0 | 0 | 0 | 0 | 0
98 | 17927406 | 17927405 | 9302782 | 1 | 1 | 1 | 1 | 1-1032 |  | Рабочий строитель среднего разряда 3,2 | 1369 | 1013 | чел.-ч | чел.-ч | 1 | 149.16 | 0 | 0 | 0 | 8.74 | 0 | 1 | 1 | )*1,15)*1,2 | 205.8408 | 2 | 17927406 | 102 | 0 | 0 | 0 | 0 | 0 | 0 | 0 | 0
98 | 17927407 | 17927405 | 121548 | 1 | 1 | 1 | 1 | 2 |  | Затраты труда машинистов | 608254 | 1013 | чел.час | чел.час | 1 | 0.66 | 0 | 0 | 0 | 0 | 0 | 1 | 2 | )*1,25)*1,2 | 0.99 | 2 | 17927407 | 103 | 0 | 0 | 0 | 0 | 0 | 0 | 0 | 0
98 | 17927408 | 17927405 | 16723562 | 1 | 1 | 1 | 2 | 030954 | ФСЭМ 030954 пр.№31/пр от 30.01.2014 г. | Подъемники грузоподъемностью до 500 кг одномачтовые, высота подъема 45 м | 1368 | 1011 | маш.-ч | маш.-ч | 1 | 0.66 | 0 | 31.26 | 13.5 | 0 | 0 | 1 | 0 | )*1,25)*1,2 | 0.99 | 2 | 17927408 | 104 | 0 | 0 | 0 | 0 | 0 | 0 | 0 | 0
98 | 17927409 | 17927405 | 16724808 | 1 | 1 | 1 | 2 | 134041 | ФСЭМ 134041 пр.№31/пр от 30.01.2014 г. | Шуруповерт | 1368 | 1011 | маш.-ч | маш.-ч | 1 | 13.21 | 0 | 3 | 0 | 0 | 0 | 1 | 0 | )*1,25)*1,2 | 19.815 | 2 | 17927409 | 105 | 0 | 0 | 0 | 0 | 0 | 0 | 0 | 0
98 | 17927410 | 17927405 | 16716320 | 1 | 1 | 1 | 2 | 331451 | ФСЭМ 331451 пр.№31/пр от 30.01.2014 г. | Перфораторы электрические | 1368 | 1011 | маш.-ч | маш.-ч | 1 | 20.35 | 0 | 2.08 | 0 | 0 | 0 | 1 | 0 | )*1,25)*1,2 | 30.525 | 2 | 17927410 | 106 | 0 | 0 | 0 | 0 | 0 | 0 | 0 | 0
98 | 17927411 | 17927405 | 16673660 | 1 | 1 | 1 | 2 | 400001 | ФСЭМ 400001 пр.№31/пр от 30.01.2014 г. | Автомобили бортовые, грузоподъемность до 5 т | 1368 | 1011 | маш.-ч | маш.-ч | 1 | 3.57 | 0 | 87.17 | 11.6 | 0 | 0 | 1 | 0 | )*1,25)*1,2 | 5.355 | 2 | 17927411 | 107 | 0 | 0 | 0 | 0 | 0 | 0 | 0 | 0
98 | 17927412 | 17927405 | 16717575 | 1 | 1 | 1 | 3 | 101-2052 | ФССЦ 101-2052 пр.№31/пр от 30.01.2014 г. | Лента бутиловая | 1301 | 1003 | м | м | 1 | 253 | 6.38 | 0 | 0 | 0 | 0 | 1 | 0 |  | 253 | 2 | 17927412 | 108 | 0 | 0 | 0 | 0 | 0 | 0 | 0 | 0
98 | 17927413 | 17927405 | 16736975 | 1 | 1 | 1 | 3 | 101-2054 | ФССЦ 101-2054 пр.№31/пр от 30.01.2014 г. | Лента бутиловая диффузионная | 1301 | 1003 | м | м | 1 | 59 | 7.95 | 0 | 0 | 0 | 0 | 1 | 0 |  | 59 | 2 | 17927413 | 109 | 0 | 0 | 0 | 0 | 0 | 0 | 0 | 0
98 | 17927414 | 17927405 | 16736974 | 1 | 1 | 1 | 3 | 101-2388 | ФССЦ 101-2388 пр.№31/пр от 30.01.2014 г. | Герметик пенополиуретановый (пена монтажная) типа Makrofleks, Soudal в баллонах по 750 мл | 1354 | 1010 | шт. | шт. | 1 | 71 | 67 | 0 | 0 | 0 | 0 | 1 | 0 |  | 71 | 2 | 17927414 | 110 | 0 | 0 | 0 | 0 | 0 | 0 | 0 | 0
98 | 17927415 | 17927405 | 16729945 | 1 | 1 | 1 | 3 | 101-2789 | ФССЦ 101-2789 пр.№31/пр от 30.01.2014 г. | Лента ПСУЛ | 1301 | 1003 | м | м | 1 | 159 | 6.41 | 0 | 0 | 0 | 0 | 1 | 0 |  | 159 | 2 | 17927415 | 111 | 0 | 0 | 0 | 0 | 0 | 0 | 0 | 0
98 | 17927416 | 17927405 | 16736976 | 1 | 1 | 1 | 3 | 101-4173 | ФССЦ 101-4173 пр.№31/пр от 30.01.2014 г. | Дюбели монтажные 10х130 (10х132, 10х150) мм | 1358 | 1010 | 10 шт. | 10 шт. | 10 | 41.2 | 7.03 | 0 | 0 | 0 | 0 | 1 | 0 |  | 41.2 | 2 | 17927416 | 112 | 0 | 0 | 0 | 0 | 0 | 0 | 0 | 0
98 | 17927417 | 17927405 | 16736977 | 1 | 1 | 1 | 3 | 102-0303 | ФССЦ 102-0303 пр.№31/пр от 30.01.2014 г. | Клинья пластиковые монтажные | 1354 | 1010 | шт. | шт. | 1 | 800 | 0.5 | 0 | 0 | 0 | 0 | 1 | 0 |  | 800 | 2 | 17927417 | 113 | 0 | 0 | 0 | 0 | 0 | 0 | 0 | 0
98 | 17927418 | 17927405 | 17178024 | 1 | 1 | 1 | 3 | 203-1073 | ФССЦ 203-1073 пр.№31/пр от 30.01.2014 г. | Блок оконный пластиковый трехстворчатый, с поворотно-откидной створкой, однокамерным стеклопакетом (24 мм), площадью более 3,5 м2 | 1327 | 1005 | м2 | м2 | 1 | 100 | 2085.07 | 0 | 0 | 0 | 0 | 1 | 0 |  | 100 | 2 | 17927418 | 114 | 0 | 0 | 0 | 0 | 0 | 0 | 0 | 0
101 | 17927438 | 17927437 | 9302595 | 1 | 1 | 1 | 1 | 1-1030 |  | Рабочий строитель среднего разряда 3 | 1369 | 1013 | чел.-ч | чел.-ч | 1 | 21.19 | 0 | 0 | 0 | 8.53 | 0 | 1 | 1 | )*1,15)*1,2 | 29.2422 | 2 | 17927438 | 117 | 0 | 0 | 0 | 0 | 0 | 0 | 0 | 0
101 | 17927439 | 17927437 | 121548 | 1 | 1 | 1 | 1 | 2 |  | Затраты труда машинистов | 608254 | 1013 | чел.час | чел.час | 1 | 0.04 | 0 | 0 | 0 | 0 | 0 | 1 | 2 | )*1,25)*1,2 | 0.06 | 2 | 17927439 | 118 | 0 | 0 | 0 | 0 | 0 | 0 | 0 | 0
101 | 17927440 | 17927437 | 16723562 | 1 | 1 | 1 | 2 | 030954 | ФСЭМ 030954 пр.№31/пр от 30.01.2014 г. | Подъемники грузоподъемностью до 500 кг одномачтовые, высота подъема 45 м | 1368 | 1011 | маш.-ч | маш.-ч | 1 | 0.04 | 0 | 31.26 | 13.5 | 0 | 0 | 1 | 0 | )*1,25)*1,2 | 0.06 | 2 | 17927440 | 119 | 0 | 0 | 0 | 0 | 0 | 0 | 0 | 0
101 | 17927441 | 17927437 | 16673660 | 1 | 1 | 1 | 2 | 400001 | ФСЭМ 400001 пр.№31/пр от 30.01.2014 г. | Автомобили бортовые, грузоподъемность до 5 т | 1368 | 1011 | маш.-ч | маш.-ч | 1 | 0.15 | 0 | 87.17 | 11.6 | 0 | 0 | 1 | 0 | )*1,25)*1,2 | 0.225 | 2 | 17927441 | 120 | 0 | 0 | 0 | 0 | 0 | 0 | 0 | 0
101 | 17927442 | 17927437 | 16736974 | 1 | 1 | 1 | 3 | 101-2388 | ФССЦ 101-2388 пр.№31/пр от 30.01.2014 г. | Герметик пенополиуретановый (пена монтажная) типа Makrofleks, Soudal в баллонах по 750 мл | 1354 | 1010 | шт. | шт. | 1 | 56.6 | 67 | 0 | 0 | 0 | 0 | 1 | 0 |  | 56.6 | 2 | 17927442 | 121 | 0 | 0 | 0 | 0 | 0 | 0 | 0 | 0
101 | 17927443 | 17927437 | 16737084 | 1 | 1 | 1 | 3 | 101-9138 | ФССЦ 101-9138 пр.№31/пр от 30.01.2014 г. | Доски подоконные ПВХ | 1301 | 1003 | м | м | 1 | 0 | 0 | 0 | 0 | 0 | 1 | 0 | 0 |  | 0 | 3 | -1 |  | 0 | 0 | 0 | 0 | 0 | 0 | 0 | 0
101 | 17927444 | 17927437 | 16736977 | 1 | 1 | 1 | 3 | 102-0303 | ФССЦ 102-0303 пр.№31/пр от 30.01.2014 г. | Клинья пластиковые монтажные | 1354 | 1010 | шт. | шт. | 1 | 400 | 0.5 | 0 | 0 | 0 | 0 | 1 | 0 |  | 400 | 2 | 17927444 | 122 | 0 | 0 | 0 | 0 | 0 | 0 | 0 | 0
103 | 17927446 | 17926219 | 9303225 | 1 | 1 | 1 | 1 | 1-1034 |  | Рабочий строитель среднего разряда 3,4 | 1369 | 1013 | чел.-ч | чел.-ч | 1 | 383.06 | 0 | 0 | 0 | 8.97 | 0 | 1 | 1 |  | 383.06 | 2 | 17927446 | 124 | 0 | 0 | 0 | 0 | 0 | 0 | 0 | 0
103 | 17927447 | 17926219 | 121548 | 1 | 1 | 1 | 1 | 2 |  | Затраты труда машинистов | 608254 | 1013 | чел.час | чел.час | 1 | 1.16 | 0 | 0 | 0 | 0 | 0 | 1 | 2 |  | 1.16 | 2 | 17927447 | 125 | 0 | 0 | 0 | 0 | 0 | 0 | 0 | 0
103 | 17927448 | 17926219 | 16723562 | 1 | 1 | 1 | 2 | 030954 | ФСЭМ 030954 пр.№31/пр от 30.01.2014 г. | Подъемники грузоподъемностью до 500 кг одномачтовые, высота подъема 45 м | 1368 | 1011 | маш.-ч | маш.-ч | 1 | 1.16 | 0 | 31.26 | 13.5 | 0 | 0 | 1 | 0 |  | 1.16 | 2 | 17927448 | 126 | 0 | 0 | 0 | 0 | 0 | 0 | 0 | 0
103 | 17927449 | 17926219 | 16719813 | 1 | 1 | 1 | 3 | 402-0083 | ФССЦ 402-0083 пр.№31/пр от 30.01.2014 г. | Раствор готовый отделочный тяжелый, цементно-известковый 1:1:6 | 1339 | 1007 | м3 | м3 | 1 | 4.4 | 517.9 | 0 | 0 | 0 | 0 | 1 | 0 |  | 4.4 | 2 | 17927449 | 127 | 0 | 0 | 0 | 0 | 0 | 0 | 0 | 0
103 | 17927450 | 17926219 | 16674541 | 1 | 1 | 1 | 3 | 411-0001 | ФССЦ 411-0001 пр.№31/пр от 30.01.2014 г. | Вода | 1339 | 1007 | м3 | м3 | 1 | 0.35 | 2.44 | 0 | 0 | 0 | 0 | 1 | 0 |  | 0.35 | 2 | 17927450 | 128 | 0 | 0 | 0 | 0 | 0 | 0 | 0 | 0
103 | 17927451 | 17926219 | 16917048 | 1 | 1 | 1 | 3 | 509-9900 | ФССЦ 509-9900 пр.№31/пр от 30.01.2014 г. | Строительный мусор | 1348 | 1009 | т | т | 1000 | 8.1 | 0 | 0 | 0 | 0 | 0 | 0 | 0 |  | 8.1 | 2 | 17927451 | 129 | 0 | 0 | 0 | 0 | 0 | 0 | 0 | 0
105 | 17927453 | 17926233 | 9303330 | 1 | 1 | 1 | 1 | 1-1037 |  | Рабочий строитель среднего разряда 3,7 | 1369 | 1013 | чел.-ч | чел.-ч | 1 | 323.4 | 0 | 0 | 0 | 9.29 | 0 | 1 | 1 |  | 323.4 | 2 | 17927453 | 130 | 0 | 0 | 0 | 0 | 0 | 0 | 0 | 0
105 | 17927454 | 17926233 | 16728319 | 1 | 1 | 1 | 2 | 030401 | ФСЭМ 030401 пр.№31/пр от 30.01.2014 г. | Лебедки электрические тяговым усилием до 5,79 кН (0,59 т) | 1368 | 1011 | маш.-ч | маш.-ч | 1 | 1.36 | 0 | 1.7 | 0 | 0 | 0 | 1 | 0 |  | 1.36 | 2 | 17927454 | 131 | 0 | 0 | 0 | 0 | 0 | 0 | 0 | 0
105 | 17927455 | 17926233 | 16719813 | 1 | 1 | 1 | 3 | 402-0083 | ФССЦ 402-0083 пр.№31/пр от 30.01.2014 г. | Раствор готовый отделочный тяжелый, цементно-известковый 1:1:6 | 1339 | 1007 | м3 | м3 | 1 | 4.4 | 517.9 | 0 | 0 | 0 | 0 | 1 | 0 |  | 4.4 | 2 | 17927455 | 132 | 0 | 0 | 0 | 0 | 0 | 0 | 0 | 0
105 | 17927456 | 17926233 | 16674541 | 1 | 1 | 1 | 3 | 411-0001 | ФССЦ 411-0001 пр.№31/пр от 30.01.2014 г. | Вода | 1339 | 1007 | м3 | м3 | 1 | 0.35 | 2.44 | 0 | 0 | 0 | 0 | 1 | 0 |  | 0.35 | 2 | 17927456 | 133 | 0 | 0 | 0 | 0 | 0 | 0 | 0 | 0
105 | 17927457 | 17926233 | 16917048 | 1 | 1 | 1 | 3 | 509-9900 | ФССЦ 509-9900 пр.№31/пр от 30.01.2014 г. | Строительный мусор | 1348 | 1009 | т | т | 1000 | 9.68 | 0 | 0 | 0 | 0 | 0 | 0 | 0 |  | 9.68 | 2 | 17927457 | 134 | 0 | 0 | 0 | 0 | 0 | 0 | 0 | 0
107 | 17927459 | 17926245 | 9303231 | 1 | 1 | 1 | 1 | 1-1036 |  | Рабочий строитель среднего разряда 3,6 | 1369 | 1013 | чел.-ч | чел.-ч | 1 | 166.47 | 0 | 0 | 0 | 9.18 | 0 | 1 | 1 | )*1,15)*1,2 | 229.7286 | 2 | 17927459 | 135 | 0 | 0 | 0 | 0 | 0 | 0 | 0 | 0
107 | 17927460 | 17926245 | 121548 | 1 | 1 | 1 | 1 | 2 |  | Затраты труда машинистов | 608254 | 1013 | чел.час | чел.час | 1 | 0.08 | 0 | 0 | 0 | 0 | 0 | 1 | 2 | )*1,25)*1,2 | 0.12 | 2 | 17927460 | 136 | 0 | 0 | 0 | 0 | 0 | 0 | 0 | 0
107 | 17927461 | 17926245 | 16723562 | 1 | 1 | 1 | 2 | 030954 | ФСЭМ 030954 пр.№31/пр от 30.01.2014 г. | Подъемники грузоподъемностью до 500 кг одномачтовые, высота подъема 45 м | 1368 | 1011 | маш.-ч | маш.-ч | 1 | 0.08 | 0 | 31.26 | 13.5 | 0 | 0 | 1 | 0 | )*1,25)*1,2 | 0.12 | 2 | 17927461 | 137 | 0 | 0 | 0 | 0 | 0 | 0 | 0 | 0
107 | 17927462 | 17926245 | 16710124 | 1 | 1 | 1 | 2 | 331531 | ФСЭМ 331531 пр.№31/пр от 30.01.2014 г. | Пила дисковая электрическая | 1368 | 1011 | маш.-ч | маш.-ч | 1 | 0.26 | 0 | 0.95 | 0 | 0 | 0 | 1 | 0 | )*1,25)*1,2 | 0.39 | 2 | 17927462 | 138 | 0 | 0 | 0 | 0 | 0 | 0 | 0 | 0
107 | 17927463 | 17926245 | 16673660 | 1 | 1 | 1 | 2 | 400001 | ФСЭМ 400001 пр.№31/пр от 30.01.2014 г. | Автомобили бортовые, грузоподъемность до 5 т | 1368 | 1011 | маш.-ч | маш.-ч | 1 | 0.5 | 0 | 87.17 | 11.6 | 0 | 0 | 1 | 0 | )*1,25)*1,2 | 0.75 | 2 | 17927463 | 139 | 0 | 0 | 0 | 0 | 0 | 0 | 0 | 0
107 | 17927464 | 17926245 | 16714286 | 1 | 1 | 1 | 3 | 101-1757 | ФССЦ 101-1757 пр.№31/пр от 30.01.2014 г. | Ветошь | 1346 | 1009 | кг | кг | 1 | 0.2 | 1.82 | 0 | 0 | 0 | 0 | 1 | 0 |  | 0.2 | 2 | 17927464 | 140 | 0 | 0 | 0 | 0 | 0 | 0 | 0 | 0
107 | 17927465 | 17926245 | 17183420 | 1 | 1 | 1 | 3 | 101-1862 | ФССЦ 101-1862 пр.№31/пр от 30.01.2014 г. | Пластик бумажно-слоистый 2 с декоративной стороной | 1329 | 1005 | 1000 м2 | 1000 м2 | 1000 | 0.105 | 89300 | 0 | 0 | 0 | 0 | 1 | 0 |  | 0.105 | 2 | 17927465 | 141 | 0 | 0 | 0 | 0 | 0 | 0 | 0 | 0
107 | 17927466 | 17926245 | 16717536 | 1 | 1 | 1 | 3 | 101-2434 | ФССЦ 101-2434 пр.№31/пр от 30.01.2014 г. | Клей ПВА | 1346 | 1009 | кг | кг | 1 | 30 | 15.9 | 0 | 0 | 0 | 0 | 1 | 0 |  | 30 | 2 | 17927466 | 142 | 0 | 0 | 0 | 0 | 0 | 0 | 0 | 0
107 | 17927467 | 17926245 | 17183160 | 1 | 1 | 1 | 3 | 101-3464 | ФССЦ 101-3464 пр.№31/пр от 30.01.2014 г. | Грунтовка масляная ВАК-I-V | 1348 | 1009 | т | т | 1000 | 0.0089 | 5991.2 | 0 | 0 | 0 | 0 | 1 | 0 |  | 0.0089 | 2 | 17927467 | 143 | 0 | 0 | 0 | 0 | 0 | 0 | 0 | 0
158 | 17927469 | 17927468 | 9302854 | 1 | 1 | 1 | 1 | 1-1035 |  | Рабочий строитель среднего разряда 3,5 | 1369 | 1013 | чел.-ч | чел.-ч | 1 | 13.5 | 0 | 0 | 0 | 9.07 | 0 | 1 | 1 |  | 13.5 | 2 | 17927469 | 144 | 0 | 0 | 0 | 0 | 0 | 0 | 0 | 0
158 | 17927470 | 17927468 | 16752741 | 1 | 1 | 1 | 2 | 050401 | ФСЭМ 050401 пр.№31/пр от 30.01.2014 г. | Компрессоры передвижные с электродвигателем давлением 600 кПа (6 ат), производительность 0,5 м3/мин | 1368 | 1011 | маш.-ч | маш.-ч | 1 | 0.65 | 0 | 3.7 | 0 | 0 | 0 | 1 | 0 |  | 0.65 | 2 | 17927470 | 145 | 0 | 0 | 0 | 0 | 0 | 0 | 0 | 0
158 | 17927471 | 17927468 | 16746497 | 1 | 1 | 1 | 2 | 331420 | ФСЭМ 331420 пр.№31/пр от 30.01.2014 г. | Электрокалориферы | 1368 | 1011 | маш.-ч | маш.-ч | 1 | 6.53 | 0 | 19.2 | 0 | 0 | 0 | 1 | 0 |  | 6.53 | 2 | 17927471 | 146 | 0 | 0 | 0 | 0 | 0 | 0 | 0 | 0
158 | 17927472 | 17927468 | 16716320 | 1 | 1 | 1 | 2 | 331451 | ФСЭМ 331451 пр.№31/пр от 30.01.2014 г. | Перфораторы электрические | 1368 | 1011 | маш.-ч | маш.-ч | 1 | 0.53 | 0 | 2.08 | 0 | 0 | 0 | 1 | 0 |  | 0.53 | 2 | 17927472 | 147 | 0 | 0 | 0 | 0 | 0 | 0 | 0 | 0
158 | 17927473 | 17927468 | 16724275 | 1 | 1 | 1 | 2 | 331551 | ФСЭМ 331551 пр.№31/пр от 30.01.2014 г. | Шприц электрический для заделки стыков | 1368 | 1011 | маш.-ч | маш.-ч | 1 | 0.65 | 0 | 2.41 | 0 | 0 | 0 | 1 | 0 |  | 0.65 | 2 | 17927473 | 148 | 0 | 0 | 0 | 0 | 0 | 0 | 0 | 0
158 | 17927474 | 17927468 | 16708974 | 1 | 1 | 1 | 3 | 101-1705 | ФССЦ 101-1705 пр.№31/пр от 30.01.2014 г. | Пакля пропитанная | 1346 | 1009 | кг | кг | 1 | 0.05 | 9.04 | 0 | 0 | 0 | 0 | 1 | 0 |  | 0.05 | 2 | 17927474 | 149 | 0 | 0 | 0 | 0 | 0 | 0 | 0 | 0
158 | 17927475 | 17927468 | 16755197 | 1 | 1 | 1 | 3 | 101-1848 | ФССЦ 101-1848 пр.№31/пр от 30.01.2014 г. | Замазка силикатная | 1346 | 1009 | кг | кг | 1 | 1.5 | 65.48 | 0 | 0 | 0 | 0 | 1 | 0 |  | 1.5 | 2 | 17927475 | 150 | 0 | 0 | 0 | 0 | 0 | 0 | 0 | 0
158 | 17927476 | 17927468 | 16741607 | 1 | 1 | 1 | 3 | 113-0043 | ФССЦ 113-0043 пр.№31/пр от 30.01.2014 г. | Жидкость гидрофобизирующая ГКЖ-10 | 1348 | 1009 | т | т | 1000 | 0.005 | 25650 | 0 | 0 | 0 | 0 | 1 | 0 |  | 0.005 | 2 | 17927476 | 151 | 0 | 0 | 0 | 0 | 0 | 0 | 0 | 0
158 | 17927477 | 17927468 | 16736931 | 1 | 1 | 1 | 3 | 402-0085 | ФССЦ 402-0085 пр.№31/пр от 30.01.2014 г. | Раствор готовый отделочный тяжелый, известковый 1:3 | 1339 | 1007 | м3 | м3 | 1 | 0.001 | 497 | 0 | 0 | 0 | 0 | 1 | 0 |  | 0.001 | 2 | 17927477 | 154 | 0 | 0 | 0 | 0 | 0 | 0 | 0 | 0
158 | 17927478 | 17927468 | 16674541 | 1 | 1 | 1 | 3 | 411-0001 | ФССЦ 411-0001 пр.№31/пр от 30.01.2014 г. | Вода | 1339 | 1007 | м3 | м3 | 1 | 0.024 | 2.44 | 0 | 0 | 0 | 0 | 1 | 0 |  | 0.024 | 2 | 17927478 | 155 | 0 | 0 | 0 | 0 | 0 | 0 | 0 | 0
161 | 17927484 | 17927483 | 9302247 | 1 | 1 | 1 | 1 | 1-1020 |  | Рабочий строитель среднего разряда 2 | 1369 | 1013 | чел.-ч | чел.-ч | 1 | 3.77 | 0 | 0 | 0 | 7.8 | 0 | 1 | 1 |  | 3.77 | 2 | 17927484 | 156 | 0 | 0 | 0 | 0 | 0 | 0 | 0 | 0
161 | 17927485 | 17927483 | 16753333 | 1 | 1 | 1 | 3 | 101-0488 | ФССЦ 101-0488 пр.№31/пр от 30.01.2014 г. | Купорос медный марки А | 1348 | 1009 | т | т | 1000 | 0.001 | 7571 | 0 | 0 | 0 | 0 | 1 | 0 |  | 0.001 | 2 | 17927485 | 157 | 0 | 0 | 0 | 0 | 0 | 0 | 0 | 0
161 | 17927486 | 17927483 | 16674541 | 1 | 1 | 1 | 3 | 411-0001 | ФССЦ 411-0001 пр.№31/пр от 30.01.2014 г. | Вода | 1339 | 1007 | м3 | м3 | 1 | 0.05 | 2.44 | 0 | 0 | 0 | 0 | 1 | 0 |  | 0.05 | 2 | 17927486 | 158 | 0 | 0 | 0 | 0 | 0 | 0 | 0 | 0
162 | 17927488 | 17926304 | 9302595 | 1 | 1 | 1 | 1 | 1-1030 |  | Рабочий строитель среднего разряда 3 | 1369 | 1013 | чел.-ч | чел.-ч | 1 | 0.1 | 0 | 0 | 0 | 8.53 | 0 | 1 | 1 | )*1,15*1,2 | 0.138 | 2 | 17927488 | 159 | 0 | 0 | 0 | 0 | 0 | 0 | 0 | 0
162 | 17927489 | 17926304 | 16717519 | 1 | 1 | 1 | 2 | 331305 | ФСЭМ 331305 пр.№31/пр от 30.01.2014 г. | Пылесосы промышленные | 1368 | 1011 | маш.-ч | маш.-ч | 1 | 0.1 | 0 | 2.7 | 0 | 0 | 0 | 1 | 0 | )*1,25*1,2 | 0.15 | 2 | 17927489 | 160 | 0 | 0 | 0 | 0 | 0 | 0 | 0 | 0
163 | 17927611 | 17926310 | 9302595 | 1 | 1 | 1 | 1 | 1-1030 |  | Рабочий строитель среднего разряда 3 | 1369 | 1013 | чел.-ч | чел.-ч | 1 | 0.9 | 0 | 0 | 0 | 8.53 | 0 | 1 | 1 | *1,15*1,2 | 1.242 | 2 | 17927611 | 161 | 0 | 0 | 0 | 0 | 0 | 0 | 0 | 0
214 | 17927494 | 17926319 | 9302445 | 1 | 1 | 1 | 1 | 1-1040 |  | Рабочий строитель среднего разряда 4 | 1369 | 1013 | чел.-ч | чел.-ч | 1 | 29.8 | 0 | 0 | 0 | 9.62 | 0 | 1 | 1 | )*1,15)*1,2 | 41.124 | 2 | 17927494 | 162 | 0 | 0 | 0 | 0 | 0 | 0 | 0 | 0
214 | 17927495 | 17926319 | 16673660 | 1 | 1 | 1 | 2 | 400001 | ФСЭМ 400001 пр.№31/пр от 30.01.2014 г. | Автомобили бортовые, грузоподъемность до 5 т | 1368 | 1011 | маш.-ч | маш.-ч | 1 | 0.1 | 0 | 87.17 | 11.6 | 0 | 0 | 1 | 0 | )*1,25)*1,2 | 0.15 | 2 | 17927495 | 163 | 0 | 0 | 0 | 0 | 0 | 0 | 0 | 0
214 | 17927496 | 17926319 | 16716635 | 1 | 1 | 1 | 3 | 402-0004 | ФССЦ 402-0004 пр.№31/пр от 30.01.2014 г. | Раствор готовый кладочный цементный марки 100 | 1339 | 1007 | м3 | м3 | 1 | 0.04 | 519.8 | 0 | 0 | 0 | 0 | 1 | 0 |  | 0.04 | 2 | 17927496 | 164 | 0 | 0 | 0 | 0 | 0 | 0 | 0 | 0
214 | 17927497 | 17926319 | 16723830 | 1 | 1 | 1 | 3 | 405-0219 | ФССЦ 405-0219 пр.№31/пр от 30.01.2014 г. | Гипсовые вяжущие, марка Г3 | 1348 | 1009 | т | т | 1000 | 0.006 | 729.98 | 0 | 0 | 0 | 0 | 1 | 0 |  | 0.006 | 2 | 17927497 | 165 | 0 | 0 | 0 | 0 | 0 | 0 | 0 | 0
215 | 17927498 | 17926328 | 9303225 | 1 | 1 | 1 | 1 | 1-1034 |  | Рабочий строитель среднего разряда 3,4 | 1369 | 1013 | чел.-ч | чел.-ч | 1 | 53.9 | 0 | 0 | 0 | 8.97 | 0 | 1 | 1 | )*1,15)*1,2 | 74.382 | 2 | 17927498 | 166 | 0 | 0 | 0 | 0 | 0 | 0 | 0 | 0
215 | 17927499 | 17926328 | 121548 | 1 | 1 | 1 | 1 | 2 |  | Затраты труда машинистов | 608254 | 1013 | чел.час | чел.час | 1 | 0.02 | 0 | 0 | 0 | 0 | 0 | 1 | 2 | )*1,25)*1,2 | 0.03 | 2 | 17927499 | 167 | 0 | 0 | 0 | 0 | 0 | 0 | 0 | 0
215 | 17927500 | 17926328 | 16723562 | 1 | 1 | 1 | 2 | 030954 | ФСЭМ 030954 пр.№31/пр от 30.01.2014 г. | Подъемники грузоподъемностью до 500 кг одномачтовые, высота подъема 45 м | 1368 | 1011 | маш.-ч | маш.-ч | 1 | 0.02 | 0 | 31.26 | 13.5 | 0 | 0 | 1 | 0 | )*1,25)*1,2 | 0.03 | 2 | 17927500 | 168 | 0 | 0 | 0 | 0 | 0 | 0 | 0 | 0
215 | 17927501 | 17926328 | 16673660 | 1 | 1 | 1 | 2 | 400001 | ФСЭМ 400001 пр.№31/пр от 30.01.2014 г. | Автомобили бортовые, грузоподъемность до 5 т | 1368 | 1011 | маш.-ч | маш.-ч | 1 | 0.16 | 0 | 87.17 | 11.6 | 0 | 0 | 1 | 0 | )*1,25)*1,2 | 0.24 | 2 | 17927501 | 169 | 0 | 0 | 0 | 0 | 0 | 0 | 0 | 0
215 | 17927502 | 17926328 | 16742645 | 1 | 1 | 1 | 3 | 101-1596 | ФССЦ 101-1596 пр.№31/пр от 30.01.2014 г. | Шкурка шлифовальная двухслойная с зернистостью 40-25 | 1327 | 1005 | м2 | м2 | 1 | 0.84 | 72.32 | 0 | 0 | 0 | 0 | 1 | 0 |  | 0.84 | 2 | 17927502 | 170 | 0 | 0 | 0 | 0 | 0 | 0 | 0 | 0
215 | 17927503 | 17926328 | 16724875 | 1 | 1 | 1 | 3 | 101-1712 | ФССЦ 101-1712 пр.№31/пр от 30.01.2014 г. | Шпатлевка клеевая | 1348 | 1009 | т | т | 1000 | 0.055 | 4294 | 0 | 0 | 0 | 0 | 1 | 0 |  | 0.055 | 2 | 17927503 | 171 | 0 | 0 | 0 | 0 | 0 | 0 | 0 | 0
215 | 17927504 | 17926328 | 16714286 | 1 | 1 | 1 | 3 | 101-1757 | ФССЦ 101-1757 пр.№31/пр от 30.01.2014 г. | Ветошь | 1346 | 1009 | кг | кг | 1 | 0.31 | 1.82 | 0 | 0 | 0 | 0 | 1 | 0 |  | 0.31 | 2 | 17927504 | 172 | 0 | 0 | 0 | 0 | 0 | 0 | 0 | 0
215 | 17927505 | 17926328 | 16988859 | 1 | 1 | 1 | 3 | 101-1959 | ФССЦ 101-1959 пр.№31/пр от 30.01.2014 г. | Краска водоэмульсионная ВЭАК-1180 | 1348 | 1009 | т | т | 1000 | 0.069 | 15481 | 0 | 0 | 0 | 0 | 1 | 0 |  | 0.069 | 2 | 17927505 | 173 | 0 | 0 | 0 | 0 | 0 | 0 | 0 | 0
216 | 17927507 | 17927506 | 9302389 | 1 | 1 | 1 | 1 | 1-1041 |  | Рабочий строитель среднего разряда 4,1 | 1369 | 1013 | чел.-ч | чел.-ч | 1 | 73.8 | 0 | 0 | 0 | 9.76 | 0 | 1 | 1 |  | 73.8 | 2 | 17927507 | 174 | 0 | 0 | 0 | 0 | 0 | 0 | 0 | 0
216 | 17927508 | 17927506 | 121548 | 1 | 1 | 1 | 1 | 2 |  | Затраты труда машинистов | 608254 | 1013 | чел.час | чел.час | 1 | 1.9 | 0 | 0 | 0 | 0 | 0 | 1 | 2 |  | 1.9 | 2 | 17927508 | 175 | 0 | 0 | 0 | 0 | 0 | 0 | 0 | 0
216 | 17927509 | 17927506 | 16723562 | 1 | 1 | 1 | 2 | 030954 | ФСЭМ 030954 пр.№31/пр от 30.01.2014 г. | Подъемники грузоподъемностью до 500 кг одномачтовые, высота подъема 45 м | 1368 | 1011 | маш.-ч | маш.-ч | 1 | 0.46 | 0 | 31.26 | 13.5 | 0 | 0 | 1 | 0 |  | 0.46 | 2 | 17927509 | 176 | 0 | 0 | 0 | 0 | 0 | 0 | 0 | 0
216 | 17927510 | 17927506 | 16725529 | 1 | 1 | 1 | 2 | 110901 | ФСЭМ 110901 пр.№31/пр от 30.01.2014 г. | Растворосмесители передвижные 65 л | 1368 | 1011 | маш.-ч | маш.-ч | 1 | 1.44 | 0 | 12.39 | 10.06 | 0 | 0 | 1 | 0 |  | 1.44 | 2 | 17927510 | 177 | 0 | 0 | 0 | 0 | 0 | 0 | 0 | 0
216 | 17927511 | 17927506 | 17183161 | 1 | 1 | 1 | 3 | 101-1944 | ФССЦ 101-1944 пр.№31/пр от 30.01.2014 г. | Грунтовка для внутренних работ ВАК-01-У | 1348 | 1009 | т | т | 1000 | 0.01 | 11300 | 0 | 0 | 0 | 0 | 1 | 0 |  | 0.01 | 2 | 17927511 | 178 | 0 | 0 | 0 | 0 | 0 | 0 | 0 | 0
216 | 17927512 | 17927506 | 17183502 | 1 | 1 | 1 | 3 | 101-3172 | ФССЦ 101-3172 пр.№31/пр от 30.01.2014 г. | Шпатлевка Ветонит ТТ | 1348 | 1009 | т | т | 1000 | 0.96 | 7003.77 | 0 | 0 | 0 | 0 | 1 | 0 |  | 0.96 | 2 | 17927512 | 179 | 0 | 0 | 0 | 0 | 0 | 0 | 0 | 0
216 | 17927513 | 17927506 | 16674541 | 1 | 1 | 1 | 3 | 411-0001 | ФССЦ 411-0001 пр.№31/пр от 30.01.2014 г. | Вода | 1339 | 1007 | м3 | м3 | 1 | 0.63 | 2.44 | 0 | 0 | 0 | 0 | 1 | 0 |  | 0.63 | 2 | 17927513 | 181 | 0 | 0 | 0 | 0 | 0 | 0 | 0 | 0
219 | 17927518 | 17926365 | 9302755 | 1 | 1 | 1 | 1 | 1-1031 |  | Рабочий строитель среднего разряда 3,1 | 1369 | 1013 | чел.-ч | чел.-ч | 1 | 28.02 | 0 | 0 | 0 | 8.64 | 0 | 1 | 1 |  | 28.02 | 2 | 17927518 | 183 | 0 | 0 | 0 | 0 | 0 | 0 | 0 | 0
219 | 17927519 | 17926365 | 121548 | 1 | 1 | 1 | 1 | 2 |  | Затраты труда машинистов | 608254 | 1013 | чел.час | чел.час | 1 | 0.1 | 0 | 0 | 0 | 0 | 0 | 1 | 2 |  | 0.1 | 2 | 17927519 | 184 | 0 | 0 | 0 | 0 | 0 | 0 | 0 | 0
219 | 17927520 | 17926365 | 16723562 | 1 | 1 | 1 | 2 | 030954 | ФСЭМ 030954 пр.№31/пр от 30.01.2014 г. | Подъемники грузоподъемностью до 500 кг одномачтовые, высота подъема 45 м | 1368 | 1011 | маш.-ч | маш.-ч | 1 | 0.1 | 0 | 31.26 | 13.5 | 0 | 0 | 1 | 0 |  | 0.1 | 2 | 17927520 | 185 | 0 | 0 | 0 | 0 | 0 | 0 | 0 | 0
219 | 17927521 | 17926365 | 16673660 | 1 | 1 | 1 | 2 | 400001 | ФСЭМ 400001 пр.№31/пр от 30.01.2014 г. | Автомобили бортовые, грузоподъемность до 5 т | 1368 | 1011 | маш.-ч | маш.-ч | 1 | 0.06 | 0 | 87.17 | 11.6 | 0 | 0 | 1 | 0 |  | 0.06 | 2 | 17927521 | 186 | 0 | 0 | 0 | 0 | 0 | 0 | 0 | 0
219 | 17927522 | 17926365 | 16727631 | 1 | 1 | 1 | 3 | 101-0620 | ФССЦ 101-0620 пр.№31/пр от 30.01.2014 г. | Мел природный молотый | 1348 | 1009 | т | т | 1000 | 0.012 | 586.47 | 0 | 0 | 0 | 0 | 1 | 0 |  | 0.012 | 2 | 17927522 | 187 | 0 | 0 | 0 | 0 | 0 | 0 | 0 | 0
219 | 17927523 | 17926365 | 16728519 | 1 | 1 | 1 | 3 | 101-0623 | ФССЦ 101-0623 пр.№31/пр от 30.01.2014 г. | Мыло твердое хозяйственное 72% | 1354 | 1010 | шт. | шт. | 1 | 3.2 | 4.5 | 0 | 0 | 0 | 0 | 1 | 0 |  | 3.2 | 2 | 17927523 | 188 | 0 | 0 | 0 | 0 | 0 | 0 | 0 | 0
219 | 17927524 | 17926365 | 16742645 | 1 | 1 | 1 | 3 | 101-1596 | ФССЦ 101-1596 пр.№31/пр от 30.01.2014 г. | Шкурка шлифовальная двухслойная с зернистостью 40-25 | 1327 | 1005 | м2 | м2 | 1 | 1.6 | 72.32 | 0 | 0 | 0 | 0 | 1 | 0 |  | 1.6 | 2 | 17927524 | 189 | 0 | 0 | 0 | 0 | 0 | 0 | 0 | 0
219 | 17927525 | 17926365 | 16724875 | 1 | 1 | 1 | 3 | 101-1712 | ФССЦ 101-1712 пр.№31/пр от 30.01.2014 г. | Шпатлевка клеевая | 1348 | 1009 | т | т | 1000 | 0.064 | 4294 | 0 | 0 | 0 | 0 | 1 | 0 |  | 0.064 | 2 | 17927525 | 190 | 0 | 0 | 0 | 0 | 0 | 0 | 0 | 0
219 | 17927526 | 17926365 | 16737789 | 1 | 1 | 1 | 3 | 101-1840 | ФССЦ 101-1840 пр.№31/пр от 30.01.2014 г. | Клей малярный жидкий | 1346 | 1009 | кг | кг | 1 | 2.43 | 8.09 | 0 | 0 | 0 | 0 | 1 | 0 |  | 2.43 | 2 | 17927526 | 191 | 0 | 0 | 0 | 0 | 0 | 0 | 0 | 0
219 | 17927527 | 17926365 | 16988859 | 1 | 1 | 1 | 3 | 101-1959 | ФССЦ 101-1959 пр.№31/пр от 30.01.2014 г. | Краска водоэмульсионная ВЭАК-1180 | 1348 | 1009 | т | т | 1000 | 0.067 | 15481 | 0 | 0 | 0 | 0 | 1 | 0 |  | 0.067 | 2 | 17927527 | 192 | 0 | 0 | 0 | 0 | 0 | 0 | 0 | 0
219 | 17927528 | 17926365 | 16747142 | 1 | 1 | 1 | 3 | 409-0639 | ФССЦ 409-0639 пр.№31/пр от 30.01.2014 г. | Пемза шлаковая (щебень пористый из металлургического шлака), марка 600, фракция 5-10 мм | 1339 | 1007 | м3 | м3 | 1 | 0.0044 | 74.58 | 0 | 0 | 0 | 0 | 1 | 0 |  | 0.0044 | 2 | 17927528 | 193 | 0 | 0 | 0 | 0 | 0 | 0 | 0 | 0
219 | 17927529 | 17926365 | 16674541 | 1 | 1 | 1 | 3 | 411-0001 | ФССЦ 411-0001 пр.№31/пр от 30.01.2014 г. | Вода | 1339 | 1007 | м3 | м3 | 1 | 0.24 | 2.44 | 0 | 0 | 0 | 0 | 1 | 0 |  | 0.24 | 2 | 17927529 | 194 | 0 | 0 | 0 | 0 | 0 | 0 | 0 | 0
220 | 17927530 | 17926390 | 9303231 | 1 | 1 | 1 | 1 | 1-1036 |  | Рабочий строитель среднего разряда 3,6 | 1369 | 1013 | чел.-ч | чел.-ч | 1 | 51.89 | 0 | 0 | 0 | 9.18 | 0 | 1 | 1 | )*1,15)*1,2 | 71.6082 | 2 | 17927530 | 195 | 0 | 0 | 0 | 0 | 0 | 0 | 0 | 0
220 | 17927531 | 17926390 | 121548 | 1 | 1 | 1 | 1 | 2 |  | Затраты труда машинистов | 608254 | 1013 | чел.час | чел.час | 1 | 1.87 | 0 | 0 | 0 | 0 | 0 | 1 | 2 | )*1,25)*1,2 | 2.805 | 2 | 17927531 | 196 | 0 | 0 | 0 | 0 | 0 | 0 | 0 | 0
220 | 17927532 | 17926390 | 16677482 | 1 | 1 | 1 | 2 | 030101 | ФСЭМ 030101 пр.№31/пр от 30.01.2014 г. | Автопогрузчики 5 т | 1368 | 1011 | маш.-ч | маш.-ч | 1 | 0.04 | 0 | 89.99 | 10.06 | 0 | 0 | 1 | 0 | )*1,25)*1,2 | 0.06 | 2 | 17927532 | 197 | 0 | 0 | 0 | 0 | 0 | 0 | 0 | 0
220 | 17927533 | 17926390 | 16723562 | 1 | 1 | 1 | 2 | 030954 | ФСЭМ 030954 пр.№31/пр от 30.01.2014 г. | Подъемники грузоподъемностью до 500 кг одномачтовые, высота подъема 45 м | 1368 | 1011 | маш.-ч | маш.-ч | 1 | 0.16 | 0 | 31.26 | 13.5 | 0 | 0 | 1 | 0 | )*1,25)*1,2 | 0.24 | 2 | 17927533 | 198 | 0 | 0 | 0 | 0 | 0 | 0 | 0 | 0
220 | 17927534 | 17926390 | 16725529 | 1 | 1 | 1 | 2 | 110901 | ФСЭМ 110901 пр.№31/пр от 30.01.2014 г. | Растворосмесители передвижные 65 л | 1368 | 1011 | маш.-ч | маш.-ч | 1 | 1.67 | 0 | 12.39 | 10.06 | 0 | 0 | 1 | 0 | )*1,25)*1,2 | 2.505 | 2 | 17927534 | 199 | 0 | 0 | 0 | 0 | 0 | 0 | 0 | 0
220 | 17927535 | 17926390 | 16738948 | 1 | 1 | 1 | 3 | 101-9732 | ФССЦ 101-9732 пр.№31/пр от 30.01.2014 г. | Грунтовка | 1348 | 1009 | т | т | 1000 | 0 | 0 | 0 | 0 | 0 | 1 | 0 | 0 |  | 0 | 3 | -1 |  | 0 | 0 | 0 | 0 | 0 | 0 | 0 | 0
220 | 17927536 | 17926390 | 17165074 | 1 | 1 | 1 | 3 | 402-0070 | ФССЦ 402-0070 пр.№31/пр от 30.01.2014 г. | Смесь сухая для заделки швов (фуга) АТЛАС растворная для ручной работы | 1348 | 1009 | т | т | 1000 | 0.97 | 2500 | 0 | 0 | 0 | 0 | 1 | 0 |  | 0.97 | 2 | 17927536 | 201 | 0 | 0 | 0 | 0 | 0 | 0 | 0 | 0
220 | 17927537 | 17926390 | 16674541 | 1 | 1 | 1 | 3 | 411-0001 | ФССЦ 411-0001 пр.№31/пр от 30.01.2014 г. | Вода | 1339 | 1007 | м3 | м3 | 1 | 0.63 | 2.44 | 0 | 0 | 0 | 0 | 1 | 0 |  | 0.63 | 2 | 17927537 | 202 | 0 | 0 | 0 | 0 | 0 | 0 | 0 | 0
222 | 17927539 | 17926405 | 9303225 | 1 | 1 | 1 | 1 | 1-1034 |  | Рабочий строитель среднего разряда 3,4 | 1369 | 1013 | чел.-ч | чел.-ч | 1 | 42.9 | 0 | 0 | 0 | 8.97 | 0 | 1 | 1 | )*1,15)*1,2 | 59.202 | 2 | 17927539 | 203 | 0 | 0 | 0 | 0 | 0 | 0 | 0 | 0
222 | 17927540 | 17926405 | 121548 | 1 | 1 | 1 | 1 | 2 |  | Затраты труда машинистов | 608254 | 1013 | чел.час | чел.час | 1 | 0.02 | 0 | 0 | 0 | 0 | 0 | 1 | 2 | )*1,25)*1,2 | 0.03 | 2 | 17927540 | 204 | 0 | 0 | 0 | 0 | 0 | 0 | 0 | 0
222 | 17927541 | 17926405 | 16723562 | 1 | 1 | 1 | 2 | 030954 | ФСЭМ 030954 пр.№31/пр от 30.01.2014 г. | Подъемники грузоподъемностью до 500 кг одномачтовые, высота подъема 45 м | 1368 | 1011 | маш.-ч | маш.-ч | 1 | 0.02 | 0 | 31.26 | 13.5 | 0 | 0 | 1 | 0 | )*1,25)*1,2 | 0.03 | 2 | 17927541 | 205 | 0 | 0 | 0 | 0 | 0 | 0 | 0 | 0
222 | 17927542 | 17926405 | 16673660 | 1 | 1 | 1 | 2 | 400001 | ФСЭМ 400001 пр.№31/пр от 30.01.2014 г. | Автомобили бортовые, грузоподъемность до 5 т | 1368 | 1011 | маш.-ч | маш.-ч | 1 | 0.15 | 0 | 87.17 | 11.6 | 0 | 0 | 1 | 0 | )*1,25)*1,2 | 0.225 | 2 | 17927542 | 206 | 0 | 0 | 0 | 0 | 0 | 0 | 0 | 0
222 | 17927543 | 17926405 | 16742645 | 1 | 1 | 1 | 3 | 101-1596 | ФССЦ 101-1596 пр.№31/пр от 30.01.2014 г. | Шкурка шлифовальная двухслойная с зернистостью 40-25 | 1327 | 1005 | м2 | м2 | 1 | 0.84 | 72.32 | 0 | 0 | 0 | 0 | 1 | 0 |  | 0.84 | 2 | 17927543 | 207 | 0 | 0 | 0 | 0 | 0 | 0 | 0 | 0
222 | 17927544 | 17926405 | 16724875 | 1 | 1 | 1 | 3 | 101-1712 | ФССЦ 101-1712 пр.№31/пр от 30.01.2014 г. | Шпатлевка клеевая | 1348 | 1009 | т | т | 1000 | 0.051 | 4294 | 0 | 0 | 0 | 0 | 1 | 0 |  | 0.051 | 2 | 17927544 | 208 | 0 | 0 | 0 | 0 | 0 | 0 | 0 | 0
222 | 17927545 | 17926405 | 16714286 | 1 | 1 | 1 | 3 | 101-1757 | ФССЦ 101-1757 пр.№31/пр от 30.01.2014 г. | Ветошь | 1346 | 1009 | кг | кг | 1 | 0.31 | 1.82 | 0 | 0 | 0 | 0 | 1 | 0 |  | 0.31 | 2 | 17927545 | 209 | 0 | 0 | 0 | 0 | 0 | 0 | 0 | 0
222 | 17927546 | 17926405 | 16988859 | 1 | 1 | 1 | 3 | 101-1959 | ФССЦ 101-1959 пр.№31/пр от 30.01.2014 г. | Краска водоэмульсионная ВЭАК-1180 | 1348 | 1009 | т | т | 1000 | 0.063 | 15481 | 0 | 0 | 0 | 0 | 1 | 0 |  | 0.063 | 2 | 17927546 | 210 | 0 | 0 | 0 | 0 | 0 | 0 | 0 | 0
273 | 17927547 | 17926423 | 9302247 | 1 | 1 | 1 | 1 | 1-1020 |  | Рабочий строитель среднего разряда 2 | 1369 | 1013 | чел.-ч | чел.-ч | 1 | 154 | 0 | 0 | 0 | 7.8 | 0 | 1 | 1 | )*1,15 | 177.1 | 2 | 17927547 | 211 | 0 | 0 | 0 | 0 | 0 | 0 | 0 | 0
274 | 17927548 | 17926426 | 9302541 | 1 | 1 | 1 | 1 | 1-1027 |  | Рабочий строитель среднего разряда 2,7 | 1369 | 1013 | чел.-ч | чел.-ч | 1 | 3.56 | 0 | 0 | 0 | 8.31 | 0 | 1 | 1 | )*1,15 | 4.094 | 2 | 17927548 | 212 | 0 | 0 | 0 | 0 | 0 | 0 | 0 | 0
274 | 17927549 | 17926426 | 121548 | 1 | 1 | 1 | 1 | 2 |  | Затраты труда машинистов | 608254 | 1013 | чел.час | чел.час | 1 | 0.55 | 0 | 0 | 0 | 0 | 0 | 1 | 2 | )*1,25 | 0.6875 | 2 | 17927549 | 213 | 0 | 0 | 0 | 0 | 0 | 0 | 0 | 0
274 | 17927550 | 17926426 | 16677482 | 1 | 1 | 1 | 2 | 030101 | ФСЭМ 030101 пр.№31/пр от 30.01.2014 г. | Автопогрузчики 5 т | 1368 | 1011 | маш.-ч | маш.-ч | 1 | 0.09 | 0 | 89.99 | 10.06 | 0 | 0 | 1 | 0 | )*1,25 | 0.1125 | 2 | 17927550 | 214 | 0 | 0 | 0 | 0 | 0 | 0 | 0 | 0
274 | 17927551 | 17926426 | 16679525 | 1 | 1 | 1 | 2 | 050101 | ФСЭМ 050101 пр.№31/пр от 30.01.2014 г. | Компрессоры передвижные с двигателем внутреннего сгорания давлением до 686 кПа (7 ат), производительность до 5 м3/мин | 1368 | 1011 | маш.-ч | маш.-ч | 1 | 0.46 | 0 | 90 | 10.06 | 0 | 0 | 1 | 0 | )*1,25 | 0.575 | 2 | 17927551 | 215 | 0 | 0 | 0 | 0 | 0 | 0 | 0 | 0
274 | 17927552 | 17926426 | 16679526 | 1 | 1 | 1 | 2 | 331100 | ФСЭМ 331100 пр.№31/пр от 30.01.2014 г. | Трамбовки пневматические при работе от передвижных компрессорных станций | 1368 | 1011 | маш.-ч | маш.-ч | 1 | 0.93 | 0 | 0.55 | 0 | 0 | 0 | 1 | 0 | )*1,25 | 1.1625 | 2 | 17927552 | 216 | 0 | 0 | 0 | 0 | 0 | 0 | 0 | 0
274 | 17927553 | 17926426 | 17173882 | 1 | 1 | 1 | 3 | 408-0103 | ФССЦ 408-0103 пр.№31/пр от 30.01.2014 г. | Гравий для строительных работ марка Др.8, фракция 20-40 мм | 1339 | 1007 | м3 | м3 | 1 | 1.28 | 101.3 | 0 | 0 | 0 | 0 | 1 | 0 |  | 1.28 | 2 | 17927553 | 217 | 0 | 0 | 0 | 0 | 0 | 0 | 0 | 0
274 | 17927554 | 17926426 | 16674541 | 1 | 1 | 1 | 3 | 411-0001 | ФССЦ 411-0001 пр.№31/пр от 30.01.2014 г. | Вода | 1339 | 1007 | м3 | м3 | 1 | 0.15 | 2.44 | 0 | 0 | 0 | 0 | 1 | 0 |  | 0.15 | 2 | 17927554 | 218 | 0 | 0 | 0 | 0 | 0 | 0 | 0 | 0
275 | 17927555 | 17926442 | 9302247 | 1 | 1 | 1 | 1 | 1-1020 |  | Рабочий строитель среднего разряда 2 | 1369 | 1013 | чел.-ч | чел.-ч | 1 | 180 | 0 | 0 | 0 | 7.8 | 0 | 1 | 1 | )*1,15 | 207 | 2 | 17927555 | 219 | 0 | 0 | 0 | 0 | 0 | 0 | 0 | 0
275 | 17927556 | 17926442 | 121548 | 1 | 1 | 1 | 1 | 2 |  | Затраты труда машинистов | 608254 | 1013 | чел.час | чел.час | 1 | 18 | 0 | 0 | 0 | 0 | 0 | 1 | 2 | )*1,25 | 22.5 | 2 | 17927556 | 220 | 0 | 0 | 0 | 0 | 0 | 0 | 0 | 0
275 | 17927557 | 17926442 | 16709023 | 1 | 1 | 1 | 2 | 020129 | ФСЭМ 020129 пр.№31/пр от 30.01.2014 г. | Краны башенные при работе на других видах строительства 8 т | 1368 | 1011 | маш.-ч | маш.-ч | 1 | 18 | 0 | 86.4 | 13.5 | 0 | 0 | 1 | 0 | )*1,25 | 22.5 | 2 | 17927557 | 221 | 0 | 0 | 0 | 0 | 0 | 0 | 0 | 0
275 | 17927558 | 17926442 | 16680021 | 1 | 1 | 1 | 2 | 111301 | ФСЭМ 111301 пр.№31/пр от 30.01.2014 г. | Вибратор поверхностный | 1368 | 1011 | маш.-ч | маш.-ч | 1 | 48 | 0 | 0.5 | 0 | 0 | 0 | 1 | 0 | )*1,25 | 60 | 2 | 17927558 | 222 | 0 | 0 | 0 | 0 | 0 | 0 | 0 | 0
275 | 17927559 | 17926442 | 16673660 | 1 | 1 | 1 | 2 | 400001 | ФСЭМ 400001 пр.№31/пр от 30.01.2014 г. | Автомобили бортовые, грузоподъемность до 5 т | 1368 | 1011 | маш.-ч | маш.-ч | 1 | 0.13 | 0 | 87.17 | 11.6 | 0 | 0 | 1 | 0 | )*1,25 | 0.1625 | 2 | 17927559 | 223 | 0 | 0 | 0 | 0 | 0 | 0 | 0 | 0
275 | 17927560 | 17926442 | 16680246 | 1 | 1 | 1 | 3 | 101-1668 | ФССЦ 101-1668 пр.№31/пр от 30.01.2014 г. | Рогожа | 1327 | 1005 | м2 | м2 | 1 | 250 | 10.2 | 0 | 0 | 0 | 0 | 1 | 0 |  | 250 | 2 | 17927560 | 224 | 0 | 0 | 0 | 0 | 0 | 0 | 0 | 0
275 | 17927561 | 17926442 | 17164798 | 1 | 1 | 1 | 3 | 401-0061 | ФССЦ 401-0061 пр.№31/пр от 30.01.2014 г. | Бетон тяжелый, крупность заполнителя 20 мм, класс В3,5 (М50) | 1339 | 1007 | м3 | м3 | 1 | 102 | 520 | 0 | 0 | 0 | 0 | 1 | 0 |  | 102 | 2 | 17927561 | 225 | 0 | 0 | 0 | 0 | 0 | 0 | 0 | 0
275 | 17927562 | 17926442 | 16674541 | 1 | 1 | 1 | 3 | 411-0001 | ФССЦ 411-0001 пр.№31/пр от 30.01.2014 г. | Вода | 1339 | 1007 | м3 | м3 | 1 | 0.2 | 2.44 | 0 | 0 | 0 | 0 | 1 | 0 |  | 0.2 | 2 | 17927562 | 226 | 0 | 0 | 0 | 0 | 0 | 0 | 0 | 0
326 | 17927563 | 17926459 | 9302755 | 1 | 1 | 1 | 1 | 1-1031 |  | Рабочий строитель среднего разряда 3,1 | 1369 | 1013 | чел.-ч | чел.-ч | 1 | 43.5 | 0 | 0 | 0 | 8.64 | 0 | 1 | 1 | )*1,15 | 50.025 | 2 | 17927563 | 227 | 0 | 0 | 0 | 0 | 0 | 0 | 0 | 0
326 | 17927564 | 17926459 | 16673660 | 1 | 1 | 1 | 2 | 400001 | ФСЭМ 400001 пр.№31/пр от 30.01.2014 г. | Автомобили бортовые, грузоподъемность до 5 т | 1368 | 1011 | маш.-ч | маш.-ч | 1 | 0.07 | 0 | 87.17 | 11.6 | 0 | 0 | 1 | 0 | )*1,25 | 0.0875 | 2 | 17927564 | 228 | 0 | 0 | 0 | 0 | 0 | 0 | 0 | 0
326 | 17927565 | 17926459 | 16746657 | 1 | 1 | 1 | 3 | 101-2594 | ФССЦ 101-2594 пр.№31/пр от 30.01.2014 г. | Детали деревянные лесов из пиломатериалов хвойных пород | 1339 | 1007 | м3 | м3 | 1 | 0.009 | 1100 | 0 | 0 | 0 | 0 | 1 | 0 |  | 0.009 | 2 | 17927565 | 229 | 0 | 0 | 0 | 0 | 0 | 0 | 0 | 0
326 | 17927566 | 17926459 | 17188104 | 1 | 1 | 1 | 3 | 101-2595 | ФССЦ 101-2595 пр.№31/пр от 30.01.2014 г. | Детали стальных трубчатых лесов, укомплектованные пробками, крючками и хомутами, окрашенные | 1348 | 1009 | т | т | 1000 | 0.035 | 6102 | 0 | 0 | 0 | 0 | 1 | 0 |  | 0.035 | 2 | 17927566 | 230 | 0 | 0 | 0 | 0 | 0 | 0 | 0 | 0
326 | 17927567 | 17926459 | 16713577 | 1 | 1 | 1 | 3 | 203-0514 | ФССЦ 203-0514 пр.№31/пр от 30.01.2014 г. | Щиты настила | 1327 | 1005 | м2 | м2 | 1 | 3.4 | 35.22 | 0 | 0 | 0 | 0 | 1 | 0 |  | 3.4 | 2 | 17927567 | 231 | 0 | 0 | 0 | 0 | 0 | 0 | 0 | 0
327 | 17927568 | 17926471 | 9317823 | 1 | 1 | 1 | 1 | 1-1010 |  | Рабочий строитель среднего разряда 1 | 1369 | 1013 | чел.-ч | чел.-ч | 1 | 0.5777 | 0 | 0 | 0 | 7.19 | 0 | 1 | 1 |  | 0.5777 | 2 | 17927568 | 232 | 0 | 0 | 0 | 0 | 0 | 0 | 0 | 0
327 | 17927569 | 17926471 | 16673633 | 1 | 1 | 1 | 2 | 400051 | ФСЭМ 400051 пр.№31/пр от 30.01.2014 г. | Автомобиль-самосвал, грузоподъемность до 7 т | 1368 | 1011 | маш.-ч | маш.-ч | 1 | 0.29 | 0 | 111 | 11.6 | 0 | 0 | 1 | 0 |  | 0.29 | 2 | 17927569 | 233 | 0 | 0 | 0 | 0 | 0 | 0 | 0 | 0
328 | 17927570 | 17926476 | 16729258 | 1 | 1 | 1 | 2 | 400004 | ФСЭМ 400004 пр.№31/пр от 30.01.2014 г. | Автомобили бортовые, грузоподъемность до 15т | 1368 | 1011 | маш.-ч | маш.-ч | 1 | 0.0793 | 0 | 117.92 | 13.5 | 0 | 0 | 1 | 0 |  | 0.0793 | 2 | 17927570 | 234 | 0 | 0 | 0 | 0 | 0 | 0 | 0 | 0